## ORÇAMENTO
OPERAÇÃO E MANUTENÇÃO DO SISTEMA DE ESGOTAMENTO SANITÁRIO DO MUNICÍPIO DE QUISSAMÃ | [8 empty] | I0= EMOP 08/2018 SCO 10/2018 SINAPI 08/2018 ORSE 12/2018
ITEM | SINAPI | SCO | ORSE | EMOP | DESCRIÇÃO | UNID. | QUANT. | R$ UNIT. | TOTAL
1 | MÃO DE OBRA | [7 empty] | 836288.64
1.01 |  |  |  | 05.105.0131-A | Mão de obra de engenheiro ou arquiteto sênior, inclusive encargos sociais (Gerente Operacional e Responsável Técnico) | Mês | 12 | 24833.6 | 298003.2
1.02 |  |  |  | 05.105.0047-A | Mão de obra de técnico de segurança do trabalho, inclusive encargos sociais | h | 2112 | 28.81 | 60846.72
1.03 |  |  |  | 05.105.0112-A | Mão-de-obra de eletricista, inclusive encargos sociais | Mês | 12 | 3044.8 | 36537.6
1.04 |  |  |  | 05.105.0110-A | Mão-de-obra de bombeiro hidráulico, inclusive encargos sociais | Mês | 12 | 3044.8 | 36537.6
1.05 |  |  |  | 05.105.0115-A | Mão-de-obra de ajudante, inclusive encargos sociais (Manutenção) | Mês | 12 | 2207.04 | 26484.48
1.06 |  |  |  | 05.105.0147-A | Mão-de-obra para laboratorista “A”, inclusive encargos sociais | Mês | 12 | 4215.2 | 50582.4
1.07 |  |  |  | 05.105.0115-A | Mão-de-obra de ajudante, inclusive encargos sociais (Operação) Obs: São 10 operadores vezes 12 meses = 120 , de acordo com o item 13.6. | un | 120 | 2207.04 | 264844.8
1.08 |  |  |  | 05.105.0190-A | Mão-de-obra de faxineiro, inclusive encargos sociais | Mês | 12 | 2207.04 | 26484.48
1.09 |  |  |  | 05.105.0119-A | Mão-de-obra de jardineiro, inclusive encargos sociais | Mês | 12 | 2997.28 | 35967.36
2 | VEÍCULOS E CAMINÕES SEWER JET | [7 empty] | 894996.96
2.01 |  |  |  | 19.004.0400-A | Camioneta tipo pick-up, com cabine simples e caçamba, tipo leve, motor bicombustível (gasolina e álcool) de 1,6 litros, exclusive motorista | Mês | 12 | 4894.34 | 58732.08
2.02 |  |  |  | 19.004.0252-A | Aluguel de Veículo de passeio, 5 passageiros, motor bicombustível (gasolina e álcool) de 1,0 litro, inclusive motorista (cp) | Mês | 12 | 6589.22 | 79070.64
2.03 |  |  |  | 19.010.0025-C | Custo horário corrido de utilização de equipamento combinado de jato d’agua a alta pressão com sucção por ação de vácuo (VÁCUO SEWER-JET), com capacidade mínima de armazenagem de 6,00m³ de material no tanque, mangueiras de captação de 4”, para limpeza de esgotamento sanitário, inclusive equipe de operação, abastecimento d’agua e transporte do material removido | h | 2112 | 162.12 | 342397.44
2.04 |  |  |  | 19.010.0040-C | Custo horário corrido de utilização de equipamento hidrojato conjugado com sucção através de vácuo, compressor acionado por tomada de força tipo rotativo e com jogo de mangueiras para captação de 6” e 8”, esta através de braço rotativo, tanque de armazenamento de 12000 L, juntamente com jato de água de alta pressão com vazão de 15,00m³/h e pressão de 2000 libras, mangueiras de condução de 50,00m de comprimento. Equipamento montado e com deslocamento através da mesma plataforma com saída específica para material líquido e com motor auxiliar para acionamento da bomba d’agua de alta pressão, adaptado com pressão e alta vazão de água através de força contrária (pressão positiva) das mangueiras de sucção e vácuo, inclusive equipe de operação | h | 2112 | 196.4 | 414796.8
3 | ANÁLISES LABORATORIAIS | [7 empty] | 17460
3.01 |  | SE 39.05.0025 |  |  | Analise laboratorial fisico-quimico de afluente ou efluente de E.T.E. com determinacao dos parametros de DBO, RNFT, RS, oleos e graxas, detergentes, PH e vazao. Realizacao de uma campanha de coleta por semana. Inclusive apresentacao de relatorio de consolidacao de dados.(desonerado) | un | 72 | 242.5 | 17460
4 | PRODUTO QUÍMICO | [7 empty] | 104130.98
4.01 | COTAÇÃO DE MERCADO |  |  |  | Policloreto de alumínio 16 a 23% AL2O3 | kg | 28382 | 2.19 | 62156.58
4.02 | COTAÇÃO DE MERCADO (REGISTRO DE PREÇOS 956/2018) |  |  |  | Polímero catiônico em pó | kg | 1040 | 40.36 | 41974.4
5 | DESTINAÇÃO DO LODO DESIDRATADO | [7 empty] | 35799.28
5.01 |  |  |  | 04.005.0100-A | Transporte de carga de qualquer natureza, exclusive as despesas de carga e descarga, tanto de espera do caminhão como do servente ou equipamento auxiliar, à velocidade média de 50km/h, em caminhão de carroceria fixa a óleo diesel, com capacidade útil de 7,5t, considerando o caminhão equipado com guindauto de 3,5t | t x km | 12480 | 0.76 | 9484.8
5.02 |  |  |  | 20106 | MÃO-DE-OBRA DE MOTORISTA OPERADOR DE GUINDAUTO, INCLUSIVE ENCARGOS SOCIAIS DESONERADOS | h | 86.66 | 18.63 | 1614.48
5.03 | COTAÇÃO DE MERCADO |  |  |  | Destinação de lodo de estatação de tratamento de esgoto desidratado em aterro sanitário licenciado | ton | 260 | 95 | 24700
6 | MATERIAL PARA MANUTENÇÃO DE REDE E ESTAÇÕES ELEVATORIAS - HIDRÁULICA | [7 empty] | 69687.18 | #REF!
6.01 |  | MAT 149600 |  |  | Valvula de retencao horizontal, de ferro fundido, com anel de vedacao em bronze, flangeada, diametro nominal de 150mm. Fornecimento e instalacao.(desonerado) | un | 6 | 2579.21 | 15475.26
6.02 | 10408 |  |  |  | VALVULA DE RETENCAO HORIZONTAL, DE BRONZE (PN-25), 2", 400 PSI, TAMPA DE PORCA DE UNIAO, EXTREMIDADES COM ROSCA | un | 26 | 148.73 | 3866.98
6.03 |  | MAT 120100 |  |  | Registro de gaveta chato de ferro fundido, FF, PN-10, diametro nominal de 150mm | un | 6 | 910.17 | 5461.02
6.04 |  | MAT 119800 |  |  | Registro de gaveta Niagara ou similar, F.271, diametro de 2" | un | 26 | 75.17 | 1954.42
6.05 |  | MAT 119950 |  |  | Registro de gaveta, em bronze, com diametro de 4" | un | 12 | 443.95 | 5327.4
6.06 |  | MAT 119900 |  |  | Registro de gaveta bruto, em bronze, diametro nominal de 3" | un | 14 | 240.35 | 3364.9
6.07 | 10406 |  |  |  | VALVULA DE RETENCAO HORIZONTAL, DE BRONZE (PN-25), 3", 400 PSI, TAMPA DE PORCA DE UNIAO, EXTREMIDADES COM ROSCA | un | 14 | 293.77 | 4112.78
6.08 | 10407 |  |  |  | VALVULA DE RETENCAO HORIZONTAL, DE BRONZE (PN-25), 4", 400 PSI, TAMPA DE PORCA DE UNIAO, EXTREMIDADES COM ROSCA | un | 12 | 455.64 | 5467.68
6.09 | 36373 |  |  |  | TUBO PVC PBA JEI, CLASSE 12, DN 75 MM, PARA REDE DE AGUA (NBR 5647) | m | 180 | 24.61 | 4429.8
6.10 | 9825 |  |  |  | TUBO PVC DEFOFO, JEI, 1 MPA, DN 100 MM, PARA REDE DE AGUA (NBR 7665) | m | 120 | 35.84 | 4300.8
6.11 | 9828 |  |  |  | TUBO PVC DEFOFO, JEI, 1 MPA, DN 150 MM, PARA REDE DE AGUA (NBR 7665) | m | 80 | 69.88 | 5590.4
6.12 | 9829 |  |  |  | TUBO PVC DEFOFO, JEI, 1 MPA, DN 200 MM, PARA REDE DE AGUA (NBR 7665) | m | 30 | 124.39 | 3731.7
6.13 | 9826 |  |  |  | TUBO PVC DEFOFO, JEI, 1 MPA, DN 250 MM, PARA REDE DE AGUA (NBR 7665) | m | 30 | 184.54 | 5536.2
6.14 | 1825 |  |  |  | CURVA PVC PBA, JE, PB, 45 GRAUS, DN 75 / DE 85 MM, PARA REDE AGUA (NBR 10351) | un | 12 | 28.9 | 346.8
6.15 | 40375 |  |  |  | LUVA EM ACO CARBONO, SOLDAVEL, PRESSAO 3.000 LBS, DN 3" | un | 8 | 90.13 | 721.04
7 | MATERIAL PARA MANUTENÇÃO DE REDE E ESTAÇÕES ELEVATORIAS - ELÉTRICA | [7 empty] | 44007.24
7.01 | 34616 |  |  |  | DISJUNTOE BIPOLAR 6A - DISJUNTOR TIPO DIN/IEC, BIPOLAR DE 6 ATE 32A | un | 36 | 53.06 | 1910.16
7.02 | 34616 |  |  |  | DISJUNTOR BIPOLAR 10A - DISJUNTOR TIPO DIN/IEC, BIPOLAR DE 6 ATE 32A | un | 20 | 53.06 | 1061.2
7.03 | 34709 |  |  |  | DISJUNTOR TRIPLOAR 20A - DISJUNTOR TIPO DIN/IEC, TRIPOLAR DE 10 ATE 50A | un | 20 | 65.01 | 1300.2
7.04 | 34709 |  |  |  | DISJUNTOR DIN TRIPOLAR 32A - DISJUNTOR TIPO DIN/IEC, TRIPOLAR DE 10 ATE 50A | un | 9 | 65.01 | 585.09
7.05 |  |  |  | 21.030.0105-A | Disjuntor termomagnético, bipolar de 100A. FORNECIMENTO | un | 2 | 117.87 | 235.74
7.06 | COTAÇÃO DE MERCADO |  |  |  | TRILHO DE FIXAÇÃO 7,5X35MM | m | 27 | 30.5 | 823.5
7.07 |  |  | 06907/ORSE |  | Canaleta plástica 30 x 30mm, cinza, Hellerman ou similar | m | 27 | 5.65 | 152.55
7.08 |  |  | 11471/ORSE |  | Canaleta plástica 30 x 50mm, cinza, Hellerman ou similar | m | 27 | 21.2 | 572.4
7.09 |  |  | 11731/ORSE |  | Canaleta plástica 50 x 80mm, cinza, Hellerman ou similar | m | 27 | 19.45 | 525.15
7.10 |  |  | 08583/ORSE |  | Canaleta plástica 50 x 35mm, recorte aberto, Pial ou similar | m | 27 | 7.35 | 198.45
7.11 | COTAÇÃO DE MERCADO |  |  |  | RELÉ DE PASSO 220V | un | 18 | 180.65 | 3251.7
7.12 |  | MAT120900 |  |  | Rele de falta de fase, 220V/60Hz | un | 36 | 240.58 | 8660.88
7.13 |  | MAT121300 |  |  | Rele termico, de: 2,5 a 4A, modelo 3UA50.00-1E, Siemens ou similar | un | 10 | 101.2 | 1012
7.14 |  | MAT121350 |  |  | Rele termico, de: 4 a 6A, modelo 3UA50.00-1G, Siemens ou similar | un | 8 | 90.77 | 726.16
7.15 | 12359 |  |  |  | RELE TERMICO BIMETAL PARA USO EM MOTORES TRIFASICOS, TENSAO 380 V, POTENCIA ATE 15 CV, CORRENTE NOMINAL MAXIMA 22 A | un | 8 | 166.46 | 1331.68
7.16 |  | MAT121400 |  |  | Rele termico, de: 38 a 50A, modelo LR1 D63357, Siemens ou similar | un | 2 | 380 | 760
7.17 |  |  |  | 21.031.0020-A | Relé temporizado, coel, tipo RTQD. FORNECIMENTO | un | 4 | 127.57 | 510.28
7.18 | COTAÇÃO DE MERCADO |  |  |  | TERMINAL AGULHA 1,5mm | un | 1800 | 0.32 | 576
7.19 | 1570 |  |  |  | TERMINAL A COMPRESSAO EM COBRE ESTANHADO PARA CABO 2,5 MM2, 1 FURO E 1 COMPRESSAO, PARA PARAFUSO DE FIXACAO M5 | un | 1800 | 0.4 | 720
7.20 | 1573 |  |  |  | TERMINAL A COMPRESSAO EM COBRE ESTANHADO PARA CABO 6 MM2, 1 FURO E 1 COMPRESSAO, PARA PARAFUSO DE FIXACAO M6 | un | 1800 | 0.63 | 1134
7.21 |  |  | 03000/ORSE |  | Botão de comando 22,5mm | un | 36 | 37.68 | 1356.48
7.22 |  |  | 03003/ORSE |  | Comutador de 2 posições | un | 18 | 49.9 | 898.2
7.23 | 1612 |  |  |  | CONTATOR TRIPOLAR, CORRENTE 9A, TENSÃO NOMINAL DE 500V, CATEGORIA AC-2 E AC-3 | un | 11 | 154 | 1694
7.24 | 1623 |  |  |  | CONTATOR TRIPOLAR, CORRENTE 12A, TENSÃO NOMINAL DE 500V, CATEGORIA AC-2 E AC3 | un | 6 | 163.53 | 981.18
7.25 | 1625 |  |  |  | CONTATOR TRIPOLAR, CORRENTE DE *22* A, TENSAO NOMINAL DE *500* V, CATEGORIA AC-2 E AC-3 | un | 2 | 200.52 | 401.04
7.26 | 1619 |  |  |  | CONTATOR TRIPOLAR, CORRENTE DE 25 A, TENSAO NOMINAL DE *500* V, CATEGORIA AC-2 E AC-3 | un | 6 | 224.94 | 1349.64
7.27 | 1621 |  |  |  | CONTATOR TRIPOLAR, CORRENTE DE 45 A, TENSAO NOMINAL DE *500* V, CATEGORIA AC-2 E AC-3 | un | 2 | 622.65 | 1245.3
7.28 | 1615 |  |  |  | CONTATOR TRIPOLAR, CORRENTE DE 75 A, TENSAO NOMINAL DE *500* V, CATEGORIA AC-2 E AC-3 | un | 3 | 1169.24 | 3507.72
7.29 | 39259 |  |  |  | CABO MULTIPOLAR DE COBRE, FLEXIVEL, CLASSE 4 OU 5, ISOLACAO EM HEPR, COBERTURA EM PVC-ST2, ANTICHAMA BWF-B, 0,6/1 KV, 3 CONDUTORES DE 4 MM2 | m | 70 | 7.97 | 557.9
7.30 | 39257 |  |  |  | CABO MULTIPOLAR DE COBRE, FLEXIVEL, CLASSE 4 OU 5, ISOLACAO EM HEPR, COBERTURA EM PVC-ST2, ANTICHAMA BWF-B, 0,6/1 KV, 3 CONDUTORES DE 1,5 MM2 | m | 70 | 3.53 | 247.1
7.31 | 39258 |  |  |  | CABO MULTIPOLAR DE COBRE, FLEXIVEL, CLASSE 4 OU 5, ISOLACAO EM HEPR, COBERTURA EM PVC-ST2, ANTICHAMA BWF-B, 0,6/1 KV, 3 CONDUTORES DE 2,5 MM2 | m | 200 | 5.23 | 1046
7.32 | 7588 |  |  |  | AUTOMATICO DE BOIA SUPERIOR/INFERIOR, 15 A/250V | un | 54 | 35.25 | 1903.5
7.33 |  | MAT031850 |  |  | Chave comutadora com botao, modelo XB2 BD21, Telemecanique ou similar | un | 18 | 80.73 | 1453.14
7.34 | COTAÇÃO DE MERCADO |  |  |  | SINALEIRO MONOBLOCO 22mm VERDE | un | 18 | 16.92 | 304.56
7.35 | COTAÇÃO DE MERCADO |  |  |  | SINALEIRO MONOBLOCO 22mm VERMELHO | un | 18 | 16.92 | 304.56
7.36 | COTAÇÃO DE MERCADO |  |  |  | BORNE SAK 4,0mm | un | 7 | 2.89 | 20.23
7.37 |  |  | 03033/ORSE |  | Conector borne SAK 6,0mm | un | 21 | 7.9 | 165.9
7.38 | COTAÇÃO DE MERCADO |  |  |  | BORNE SAK 2,5mm | un | 21 | 2.89 | 60.69
7.39 | COTAÇÃO DE MERCADO |  |  |  | TAMPA SAK 4-10mm | un | 72 | 6.43 | 462.96
8 | MATERIAL PARA MENUTENÇÃO DE BOMBAS | [7 empty] | 400310.89
8.1 | BOMBAS SUBMERSÍVEIS ABS ROBUSTA 300T - 1,0 CV | [7 empty] | 3606.16
8.1.1 | COTAÇÃO DE MERCADO |  |  |  | OLEO ISOLANTE | L | 1.7 | 16.34 | 27.78
8.1.2 | COTAÇÃO DE MERCADO |  |  |  | ESTATOR 2P 0,5CV C-42 115V W/ROTOR EIXO 2P 0,5CV EF05W M10 | un | 2 | 1282.17 | 2564.34
8.1.3 | COTAÇÃO DE MERCADO |  |  |  | PROPULSOR EF 5W M10 D96 PA | un | 2 | 43.68 | 87.36
8.1.4 | COTAÇÃO DE MERCADO |  |  |  | CAMARA EF 4&5 2"BSP GG25 | un | 1 | 509.21 | 509.21
8.1.5 | COTAÇÃO DE MERCADO |  |  |  | FLANGE ROLAMENTO EF/EJ 4&5 GG25 | un | 1 | 43.98 | 43.98
8.1.6 | COTAÇÃO DE MERCADO |  |  |  | ANEL MOLA | un | 1 | 4.44 | 4.44
8.1.7 | COTAÇÃO DE MERCADO |  |  |  | ANEL "O" RING 113,8x3,5 BUNA N | un | 2 | 13.56 | 27.12
8.1.8 | COTAÇÃO DE MERCADO |  |  |  | ANEL "O" RING 126,5x4 BUNA N | un | 2 | 13.53 | 27.06
8.1.9 | COTAÇÃO DE MERCADO |  |  |  | ANEL "O" RING 9,16x2,62 Buna N | un | 2 | 13.53 | 27.06
8.1.10 |  | IEQ018000 |  |  | Rolamento, no 627/2Z, marca NSK ou SKF ou similar | un | 4 | 7.01 | 28.04
8.1.11 | COTAÇÃO DE MERCADO |  |  |  | ANEL DE RETENÇÃO INT 21x1 DIN 472 | un | 2 | 13.53 | 27.06
8.1.12 | COTAÇÃO DE MERCADO |  |  |  | SELO MECÂNICO 1/2" SP/2759 | un | 2 | 13.53 | 27.06
8.1.13 | COTAÇÃO DE MERCADO |  |  |  | FIO DE COBRE ESMALTADO 23 AWG | KG | 3 | 68.55 | 205.65
8.2 | BOMBAS SUBMERSÍVEIS ABS ROBUSTA 400T - 1,0 CV | [7 empty] | 15512.32
8.2.1 | COTAÇÃO DE MERCADO |  |  |  | ÓLEO ISOLANTE | L | 9.5 | 16.56 | 157.32
8.2.2 | COTAÇÃO DE MERCADO |  |  |  | ESTATOR 2P 1CV CARC-56B/ROTOR EIXO 2P CARC-56B 1CV | un | 5 | 1270.44 | 6352.2
8.2.3 | COTAÇÃO DE MERCADO |  |  |  | PROPULSOR ROB 400 GG20 | un | 5 | 229.88 | 1149.4
8.2.4 | COTAÇÃO DE MERCADO |  |  |  | CAMARA 20MM PE R400 SD GG25 | un | 5 | 1016.97 | 5084.85
8.2.5 | COTAÇÃO DE MERCADO |  |  |  | PLACA F 20MM SESI5&10 GG20 | un | 2 | 170.05 | 340.1
8.2.6 | COTAÇÃO DE MERCADO |  |  |  | FLANGE LIG 2 BSP GG20 | un | 5 | 85.66 | 428.3
8.2.7 | COTAÇÃO DE MERCADO |  |  |  | KIT CONTENDO: JUNTA CHATA ROB DN 50 BUNA N, SELO MECANICO 3/4" T21 , "V" RING A 22X16X5,5 BUNA N, ANEL "O" RING 129,77x3,53 BUNA N, ANEL "O" RING 9,16x2,62 BUNA N, ANEL "O" RING 158,3x3,5 BUNA N | un | 5 | 255.99 | 1279.95
8.2.8 |  | IEQ018000 |  |  | Rolamento, no 627/2Z, marca NSK ou SKF ou similar | un | 10 | 7.01 | 70.1
8.2.9 | COTAÇÃO DE MERCADO |  |  |  | ANEL DE RETENÇÃO EXT 20x1,2 | un | 5 | 1.6 | 8
8.2.10 | COTAÇÃO DE MERCADO |  |  |  | ANEL RETENÇÃO INT 47x1,75 | un | 5 | 2.96 | 14.8
8.2.11 | COTAÇÃO DE MERCADO |  |  |  | FIO DE COBRE ESMALTADO AWG 25 | KG | 9 | 69.7 | 627.3
8.3 | BOMBAS SUBMERSÍVEIS ABS ROBUSTA 700T - 1,0 CV | [7 empty] | 18555.15
8.3.1 | COTAÇÃO DE MERCADO |  |  |  | OLEO ISOLANTE | L | 12.5 | 16.56 | 207
8.3.2 | COTAÇÃO DE MERCADO |  |  |  | ESTATOR 4P 1CV CARC-56B/ROTOR EIXO 4P CARC-56B 1CV | un | 5 | 1277.2 | 6386
8.3.3 | COTAÇÃO DE MERCADO |  |  |  | PROPULSOR ROB 700/EJ 10 GG25 | un | 5 | 299.64 | 1498.2
8.3.4 | COTAÇÃO DE MERCADO |  |  |  | CAMARA 50MM PE R700SD GG25 | un | 5 | 1276.7 | 6383.5
8.3.5 | COTAÇÃO DE MERCADO |  |  |  | PLACA FUNDO EJ-2" GG25 | un | 5 | 256.11 | 1280.55
8.3.6 | COTAÇÃO DE MERCADO |  |  |  | FLANGE LIG GG20 | un | 5 | 85.79 | 428.95
8.3.7 | COTAÇÃO DE MERCADO |  |  |  | KIT CONTENDO: JUNTA CHATA ROB DN 50BUNA N, SELO MECÂNICO 3/4" T21,V-RING A 22X165,5 BUNA N, ANEL "O" 129,7X3,5 BUNA N, ANEL "O" 158,3X3,5 BUNA N, ANEL "O" 9,16X2,62 BUNA N | un | 5 | 301.91 | 1509.55
8.3.8 |  | IEQ018000 |  |  | Rolamento, no 627/2Z, marca NSK ou SKF ou similar | un | 10 | 7.01 | 70.1
8.3.9 | COTAÇÃO DE MERCADO |  |  |  | ANEL RETENÇÃO INT 47X1,75 | un | 5 | 2.82 | 14.1
8.3.10 | COTAÇÃO DE MERCADO |  |  |  | ANEL RETENÇÃO EXT 20X1,2 | un | 5 | 1.54 | 7.7
8.3.11 | COTAÇÃO DE MERCADO |  |  |  | FIO DE COBRE ESMALTADO AWG 26 | KG | 10 | 76.95 | 769.5
8.4 | BOMBAS SUBMERSÍVEIS ABS ROBUSTA 701T - 1,0 CV | [7 empty] | 9614.57
8.4.1 | COTAÇÃO DE MERCADO |  |  |  | OLEO ISOLANTE | L | 5 | 16.56 | 82.8
8.4.2 | COTAÇÃO DE MERCADO |  |  |  | ESTATOR 4 POLOS 4VC-56LF60 1CV | un | 3 | 855.21 | 2565.63
8.4.3 | COTAÇÃO DE MERCADO |  |  |  | ROTOR C/EIXO 4 POLOS LF60C-56 1CV | un | 3 | 282.36 | 847.08
8.4.4 | COTAÇÃO DE MERCADO |  |  |  | DEP OL SCAV SI GG20 | un | 3 | 424.79 | 1274.37
8.4.5 | COTAÇÃO DE MERCADO |  |  |  | PROPULSOR ROB 701 FF | un | 3 | 342.98 | 1028.94
8.4.6 | COTAÇÃO DE MERCADO |  |  |  | CAM 65MM SI PED GG20 | un | 1 | 1282.69 | 1282.69
8.4.7 | COTAÇÃO DE MERCADO |  |  |  | PLACA FUNDO ROB 65MM | un | 1 | 1282.69 | 1282.69
8.4.8 | COTAÇÃO DE MERCADO |  |  |  | SELO MECÂNICO 3/4" TIPO 21 | un | 3 | 214.26 | 642.78
8.4.9 | COTAÇÃO DE MERCADO |  |  |  | ANEL "V" RING A 22X16X5,5 NITRILO | un | 3 | 6.94 | 20.82
8.4.10 | COTAÇÃO DE MERCADO |  |  |  | ANEL "O" RING 129,77X3,53 NITRILO | un | 3 | 4.33 | 12.99
8.4.11 | COTAÇÃO DE MERCADO |  |  |  | ANEL "O" RING 170,82X5,33 NITRILO | un | 3 | 9.95 | 29.85
8.4.12 | COTAÇÃO DE MERCADO |  |  |  | ANEL "O" RING 9,16X2,62 BUNA N | un | 3 | 0.3 | 0.9
8.4.13 | COTAÇÃO DE MERCADO |  |  |  | ANEL VEDAÇÃO 6X10X1,5 COBRE/AMIANTO | un | 3 | 2.83 | 8.49
8.4.14 | COTAÇÃO DE MERCADO |  |  |  | ANEL VEDAÇÃO 8X13X1,5 FIBRA | un | 3 | 1.52 | 4.56
8.4.15 |  | IEQ018000 |  |  | Rolamento, no 627/2Z, marca NSK ou SKF ou similar | un | 6 | 7.01 | 42.06
8.4.16 | COTAÇÃO DE MERCADO |  |  |  | ANEL DE RETENÇÃO EXTERNO 20X1,2 | un | 3 | 1.52 | 4.56
8.4.17 | COTAÇÃO DE MERCADO |  |  |  | ANEL DE RETENÇÃO INTERNO 52X2 | un | 3 | 7.22 | 21.66
8.4.18 | COTAÇÃO DE MERCADO |  |  |  | FIO DE COBRE ESMALTADO AWG 26 | KG | 6 | 76.95 | 461.7
8.5 | BOMBAS SUBMERSÍVEIS - ABS SCAVENGER EJ 10 B STD - 1,0 CV | [7 empty] | 7775.24
8.5.1 | COTAÇÃO DE MERCADO |  |  |  | OLEO MINERAL BRANCO MEDICINAL | L | 6.9 | 16.56 | 114.26
8.5.2 | COTAÇÃO DE MERCADO |  |  |  | ESTATOR 4P 1CV CARC-56B/ROTOR EIXO 4P CARC-56B 1CV | un | 3 | 1282.5 | 3847.5
8.5.3 | COTAÇÃO DE MERCADO |  |  |  | DEPOSITO OLEO SCAV SI GG20 | un | 3 | 341.43 | 1024.29
8.5.4 | COTAÇÃO DE MERCADO |  |  |  | PROPULSOR ROB 701GG20 | un | 3 | 341.43 | 1024.29
8.5.5 | COTAÇÃO DE MERCADO |  |  |  | KIT CONTENDO: SELO MECANICO 3/4 TP21 D, V-RING A 22X16X 5,5 BUNA N, ANEL O 129,77X3,53 BUNA N, ANEL O 170,8X 5,3 BUNA N, ANEL O 9,16X2,62 BUNA N | un | 3 | 409.97 | 1229.91
8.5.6 | COTAÇÃO DE MERCADO |  |  |  | ANEL VEDACAO 8X13X1,5FIBRA | un | 3 | 1.61 | 4.83
8.5.7 |  | IEQ018000 |  |  | Rolamento, no 627/2Z, marca NSK ou SKF ou similar | un | 6 | 7.01 | 42.06
8.5.8 | COTAÇÃO DE MERCADO |  |  |  | ANEL RETENCAO EXT 20X1,2 | un | 3 | 1.61 | 4.83
8.5.9 | COTAÇÃO DE MERCADO |  |  |  | ANEL RETENCAO INT 52X2 | un | 3 | 7.19 | 21.57
8.5.10 | COTAÇÃO DE MERCADO |  |  |  | FIO DE COBRE ESMALTADO 26 AWG | un | 6 | 76.95 | 461.7
8.6 | BOMBAS SUBMERSÍVEIS - ABS SCAVENGER EJ 20 B STD - 2,0 CV | [7 empty] | 19504.88
8.6.1 | COTAÇÃO DE MERCADO |  |  |  | FIO DE COBRE ESMALTADO 23 AWG | KG | 8.75 | 68.55 | 599.81
8.6.2 | COTAÇÃO DE MERCADO |  |  |  | OLEO MINERAL ISOLANTE | L | 8 | 16.56 | 132.48
8.6.3 | COTAÇÃO DE MERCADO |  |  |  | ESTATOR 4P 2CV CARC-56H/ROTOR EIX 4P C-56 2CV EJ20D.V2 | un | 4 | 1995.28 | 7981.12
8.6.4 | COTAÇÃO DE MERCADO |  |  |  | DEPOSITO OLEO SCAV SI GG20 | un | 4 | 434.32 | 1737.28
8.6.5 | COTAÇÃO DE MERCADO |  |  |  | TAMPA SELO D3/4 ZINC ELETR | un | 4 | 7.28 | 29.12
8.6.6 | COTAÇÃO DE MERCADO |  |  |  | PROPULSOR EJ 20 -3 D164 GG20 | un | 4 | 509.96 | 2039.84
8.6.7 | COTAÇÃO DE MERCADO |  |  |  | CAMARA 65 EJ-3 FG/PE GG25 | un | 4 | 1017.01 | 4068.04
8.6.8 | COTAÇÃO DE MERCADO |  |  |  | PLACA FUNDO EJ 10-20 3 GG20 | un | 4 | 299.89 | 1199.56
8.6.9 | COTAÇÃO DE MERCADO |  |  |  | KIT CONTENDO: SELO MECANICO 3/4 TP21 D, V-RING A 22X16X 5,5 BUNA N, ANEL O 129,77X3,53 BUNA N, ANEL O 170,8X 5,3 BUNA N, ANEL O 9,16X2,62 BUNA N | un | 4 | 415.74 | 1662.96
8.6.10 | COTAÇÃO DE MERCADO |  |  |  | ANEL VEDACAO 8X13X1,5FIBRA | un | 4 | 1.4 | 5.6
8.6.11 |  | IEQ018000 |  |  | Rolamento, no 627/2Z, marca NSK ou SKF ou similar | un | 7 | 7.01 | 49.07
8.7 | BOMBAS SUBMERSÍVEIS ABS ROBUSTA 800T - 2,0 CV | [7 empty] | 10292.17
8.7.1 | COTAÇÃO DE MERCADO |  |  |  | OLEO ISOLANTE | L | 5 | 16.56 | 82.8
8.7.2 | COTAÇÃO DE MERCADO |  |  |  | ESTATOR 4P 2CV CARC-56H/ROTOR EIXO 4P CARC-56H 2CV | un | 2 | 1995.34 | 3990.68
8.7.3 | COTAÇÃO DE MERCADO |  |  |  | DEPÓSITO OLEO SCAV SI GG20 | un | 2 | 429.27 | 858.54
8.7.4 | COTAÇÃO DE MERCADO |  |  |  | PROPULSOR ROB 800 GG20 | un | 2 | 444.62 | 889.24
8.7.5 | COTAÇÃO DE MERCADO |  |  |  | CAMARA 50MM PE R800 CD GG25 | un | 2 | 1301.45 | 2602.9
8.7.6 | COTAÇÃO DE MERCADO |  |  |  | PLACA FUNDO EJ- 2" GG25 | un | 2 | 259.8 | 519.6
8.7.7 | COTAÇÃO DE MERCADO |  |  |  | FLANGE LIG GG20 | un | 2 | 86.64 | 173.28
8.7.8 | COTAÇÃO DE MERCADO |  |  |  | KIT CONTENDO: JUNTA CHATA ROB DN SBR70, SELO MECANICO 3/4" TP21 D, V-RING A 22X16X5,5 BUNA N, ANEL "O" RING 129,77X3,53 BUNA N, ANEL "O" RING 9,16X2,62 BUNA N | un | 2 | 392.28 | 784.56
8.7.9 |  |  |  |  | ANEL VEDAÇÃO 8X13X1,5 FIBRA | un | 2 | 1.4 | 2.8
8.7.10 |  | IEQ018000 |  |  | Rolamento, no 627/2Z, marca NSK ou SKF ou similar | un | 4 | 7.01 | 28.04
8.7.11 |  |  |  |  | ANEL RETENÇÃO EXT 20X1,2 | un | 2 | 1.4 | 2.8
8.7.12 |  |  |  |  | ANEL RETENÇÃO INT 52X2 | un | 2 | 7.09 | 14.18
8.7.13 | COTAÇÃO DE MERCADO |  |  |  | FIO DE COBRE ESMALTADO 23 AWG | KG | 5 | 68.55 | 342.75
8.8 | BOMBAS SUBMERSÍVEIS ABS ROBUSTA 801T - 2,0 CV | [7 empty] | 16698.95
8.8.1 | COTAÇÃO DE MERCADO |  |  |  | OLEO ISOLANTE | L | 8.75 | 16.56 | 144.9
8.8.2 | COTAÇÃO DE MERCADO |  |  |  | ESTATOR 4P 2CV CARC-56H | un | 4 | 1326.17 | 5304.68
8.8.3 | COTAÇÃO DE MERCADO |  |  |  | ROTOR EIXO 4P CARC-56H 2CV | un | 4 | 717.82 | 2871.28
8.8.4 | COTAÇÃO DE MERCADO |  |  |  | PROPULSOR ROB 801 GG20 | un | 4 | 390.38 | 1561.52
8.8.5 | COTAÇÃO DE MERCADO |  |  |  | PLACA FUNDO 65MM GG20 | un | 4 | 1297.39 | 5189.56
8.8.6 | COTAÇÃO DE MERCADO |  |  |  | SELO MECANICO 3/4" TP21 D | un | 4 | 217.27 | 869.08
8.8.7 | COTAÇÃO DE MERCADO |  |  |  | V-RING A 22X16X5,5 BUNA N | un | 4 | 6.99 | 27.96
8.8.8 | COTAÇÃO DE MERCADO |  |  |  | ANEL "O" RING 129,77X 3,53 BUNA N | un | 4 | 4.28 | 17.12
8.8.9 | COTAÇÃO DE MERCADO |  |  |  | ANEL "O" RING 170,8X5,3 BUNA | un | 4 | 9.68 | 38.72
8.8.10 | COTAÇÃO DE MERCADO |  |  |  | ANEL "O" RING 9,16X2,62 BUNA N | un | 4 | 0.26 | 1.04
8.8.11 | COTAÇÃO DE MERCADO |  |  |  | ANEL VEDAÇÃO 6X10X2,5 COB-AMI | un | 4 | 2.77 | 11.08
8.8.12 | COTAÇÃO DE MERCADO |  |  |  | ANEL VEDAÇÃO 8X13X1,5 FIBRA | un | 4 | 1.53 | 6.12
8.8.13 |  | IEQ018000 |  |  | Rolamento, no 627/2Z, marca NSK ou SKF ou similar | un | 8 | 7.01 | 56.08
8.8.14 | COTAÇÃO DE MERCADO |  |  |  | FIO DE COBRE ESMALTADO 23 AWG | KG | 8.75 | 68.55 | 599.81
8.9 | BOMBAS SUBMERSÍVEIS ABS AFP 100-403 - 3,0 CV | [7 empty] | 18662.11
8.9.1 | COTAÇÃO DE MERCADO |  |  |  | OLEO ISOLANTE | L | 4 | 16.56 | 66.24
8.9.2 | COTAÇÃO DE MERCADO |  |  |  | ESTATOR 4P 3CV 2,2KW 4V 60HZ1/ROTOR C/EIXO 3CV 4P | un | 2 | 3471.27 | 6942.54
8.9.3 | COTAÇÃO DE MERCADO |  |  |  | PROPULSOR D160MM GG20 | un | 2 | 2081.97 | 4163.94
8.9.4 | COTAÇÃO DE MERCADO |  |  |  | ANEL VEDAÇÃO DO CABO 3-4X1,5MM2 D75X20X32 BUNA N1 | un | 2 | 8.38 | 16.76
8.9.5 | COTAÇÃO DE MERCADO |  |  |  | KIT CONTENDO: SELO MECÂNICO MG1/30-G4, ANEL "O" RING D69,44X3,5 NITRILO BUNA N DUREZA 70, ANEL "O" RING D123,42X3,53 NITRILO BUNA N DUREZA 70, ANEL "O" RING D158,34X3,53 NITRILO BUNA N DUREZA 70, ANEL "O" RING D190,09X3,53 NITRILO BUNA N DUREZA 70, ANEL "O" RING D228,19X3,53 NITRILO BUNA N DUREZA 70, ANEL "O" RING D164,69X3,53 NITRILO BUNA N DUREZA 70, ANEL DE VEDAÇÃO 6X10X1,5 DIN 7603 COBRE/AMIANTO, ANEL DE VEDAÇÃO 13X18X2 FIBRA, ROLAMENTO DE DUAS CARREIRAS DE ESFERAS DE CONTATO ANGULAR 3306 C3 0,59 | un | 2 | 3471.27 | 6942.54
8.9.6 |  | IEQ018000 |  |  | Rolamento, no 627/2Z, marca NSK ou SKF ou similar | un | 2 | 7.01 | 14.02
8.9.7 | COTAÇÃO DE MERCADO |  |  |  | ANEL NILOS 3306 JV | un | 2 | 69.69 | 139.38
8.9.8 | COTAÇÃO DE MERCADO |  |  |  | ANEL DE RETENÇÃO EXTERNO 30X1,5 AÇO MOLA DIN 471 | un | 4 | 2.88 | 11.52
8.9.9 | COTAÇÃO DE MERCADO |  |  |  | ANEL DE RETENÇÃO INTERNO 72X2,5 AÇO MOLA DIN 472 | un | 2 | 11.21 | 22.42
8.9.10 | COTAÇÃO DE MERCADO |  |  |  | FIO DE COBRE ESMALTADO 23 AWG | KG | 5 | 68.55 | 342.75
8.10 | BOMBAS SUBMERSÍVEIS ABS AFP 101-415 - 12,5 CV | [7 empty] | 31810.34
8.10.1 | COTAÇÃO DE MERCADO |  |  |  | FIO DE COBRE ESMALTADO 21 AWG | KG | 12 | 73.55 | 882.6
8.10.2 | COTAÇÃO DE MERCADO |  |  |  | KIT REPARO - AFP | un | 2 | 4532.54 | 9065.08
8.10.3 | COTAÇÃO DE MERCADO |  |  |  | KIT VEDAÇÃO - AFP | un | 2 | 343.13 | 686.26
8.10.4 | COTAÇÃO DE MERCADO |  |  |  | PTOPULSOR | un | 2 | 2138.26 | 4276.52
8.10.5 | COTAÇÃO DE MERCADO |  |  |  | PLACA DE FUNDO | un | 1 | 1367.8 | 1367.8
8.10.6 | COTAÇÃO DE MERCADO |  |  |  | OLEO ISOLANTE | L | 4 | 16.56 | 66.24
8.10.7 | COTAÇÃO DE MERCADO |  |  |  | ESTATOR/ROTOR | un | 2 | 7732.92 | 15465.84
8.11 | BOMBAS SUBMERSÍVEIS ABS AFP 1046 -12,5 CV | [7 empty] | 21698.06
8.11.1 | COTAÇÃO DE MERCADO |  |  |  | ÓLEO ISOLANTE | L | 4 | 16.56 | 66.24
8.11.2 | COTAÇÃO DE MERCADO |  |  |  | ANEL "O" RING 62X4 | un | 2 | 36.76 | 73.52
8.11.3 |  | IEQ018000 |  |  | Rolamento, no 627/2Z, marca NSK ou SKF ou similar | un | 2 | 7.01 | 14.02
8.11.4 | COTAÇÃO DE MERCADO |  |  |  | ROTOR EIXO 9,0 KW 4P CARC-112 | un | 2 | 2624.17 | 5248.34
8.11.5 | COTAÇÃO DE MERCADO |  |  |  | ANEL VEDAÇÃO 12X15,5X2 COBRE/AMIANTO | un | 2 | 1.4 | 2.8
8.11.6 | COTAÇÃO DE MERCADO |  |  |  | ROLAMENTO CONTATO ANGULAR 5307 W C3 | un | 2 | 1017.12 | 2034.24
8.11.7 | COTAÇÃO DE MERCADO |  |  |  | ANEL "O" RING 70X3,5 BUNA N | un | 2 | 2.94 | 5.88
8.11.8 | COTAÇÃO DE MERCADO |  |  |  | ANEL "O" RING 190X4 BUNA N | un | 2 | 85.31 | 170.62
8.11.9 | COTAÇÃO DE MERCADO |  |  |  | ANEL "O" RING 253,5X3,5 BUNA N | un | 2 | 16.92 | 33.84
8.11.10 | COTAÇÃO DE MERCADO |  |  |  | SELO MECANICO MG1S15/30-G1-E1 | un | 2 | 560.49 | 1120.98
8.11.11 | COTAÇÃO DE MERCADO |  |  |  | ANEL RETENÇÃO EXT 30X1,5 | un | 2 | 2.96 | 5.92
8.11.12 | COTAÇÃO DE MERCADO |  |  |  | PROPULSOR AFP1046.1CN64 D249 GG20 | un | 2 | 3313.64 | 6627.28
8.11.13 | COTAÇÃO DE MERCADO |  |  |  | ESTATOR 4P 9,0KW CARC-112 | un | 2 | 2650.14 | 5300.28
8.11.14 | COTAÇÃO DE MERCADO |  |  |  | ANEL RETENÇÃO EXT 35X1,5 | un | 2 | 2.91 | 5.82
8.11.15 | COTAÇÃO DE MERCADO |  |  |  | RETENTOR 30X62X10 R-5 BUNA N | un | 2 | 35.39 | 70.78
8.11.16 | COTAÇÃO DE MERCADO |  |  |  | ANEL RETENÇÃO INT 40X1,75 | un | 2 | 4.53 | 9.06
8.11.17 | COTAÇÃO DE MERCADO |  |  |  | ANEL VEDAÇÃO 13X18X2 FIBRA | un | 2 | 12.92 | 25.84
8.11.18 | COTAÇÃO DE MERCADO |  |  |  | FIO DE COBRE ESMALTADO 21 AWG | KG | 12 | 73.55 | 882.6
8.12 | BOMBAS SUBMERSÍVEIS ABS AFP 100-407 - 7,5 CV | [7 empty] | 21206.67
8.12.1 | COTAÇÃO DE MERCADO |  |  |  | ÓLEO ISOLANTE | L | 6 | 16.56 | 99.36
8.12.2 | COTAÇÃO DE MERCADO |  |  |  | ESTATOR 4P 7,5CV CARC-112/ROTOR EIXO 7,5 CV CARC-112 | un | 2 | 4512.89 | 9025.78
8.12.3 | COTAÇÃO DE MERCADO |  |  |  | PROPULSOR AFP 100 D184MM GG20 | un | 2 | 2081.95 | 4163.9
8.12.4 | COTAÇÃO DE MERCADO |  |  |  | KIT CONTENDO: SELO MECANICO MG1/30-G11, SELO MECANICO MG1/30-G4, ANEL "O" 151,9X3,5 BUNA N, ANEL "O" 183X3,5 BUNA N, ANEL "O" 63,0X3,5 BUNA N, ANEL "O" 228,1X3,5 BUNA N, ANEL "O" 69,4X3,5 BUNA N, ANEL "O" 227,9X5,3 BUNA N, ANEL "O" 190,0X3,5 BUNA N, ANEL VEDAÇÃO 8X12X1,5 COB-AMI, ANEL VEDAÇÃO 13X18X2 FIBRA, ANEL VEDAÇÃO 6X10X2,5 COB-AMI, ROLAMENTO CONT ANG 3306 C3 | un | 2 | 3471.44 | 6942.88
8.12.5 |  | IEQ018000 |  |  | Rolamento, no 627/2Z, marca NSK ou SKF ou similar | un | 2 | 7.01 | 14.02
8.12.6 | COTAÇÃO DE MERCADO |  |  |  | ANEL NILOS 3306 JV | un | 2 | 70.28 | 140.56
8.12.7 | COTAÇÃO DE MERCADO |  |  |  | ANEL RETENCAO EXT 30X1,5 | un | 4 | 2.78 | 11.12
8.12.8 | COTAÇÃO DE MERCADO |  |  |  | FIO DE COBRE ESMALTADO 20 AWG | un | 11 | 73.55 | 809.05
8.13 | BOMBAS SUBMERSÍVEIS ABS JUMBO 202 ND - 30,0 CV | [7 empty] | 33108.98
8.13.1 | COTAÇÃO DE MERCADO |  |  |  | FIO DE COBRE ESMALTADO 20 AWG | KG | 10 | 73.55 | 735.5
8.13.2 | COTAÇÃO DE MERCADO |  |  |  | FIO DE COBRE ESMALTADO 21 AWG | KG | 10 | 73.55 | 735.5
8.13.3 | COTAÇÃO DE MERCADO |  |  |  | OLEO ISOLANTE | un | 3 | 16.56 | 49.68
8.13.4 | COTAÇÃO DE MERCADO |  |  |  | KIT REPARO - JUMBO 202 ND | un | 1 | 8330.59 | 8330.59
8.13.5 | COTAÇÃO DE MERCADO |  |  |  | KIT VEDAÇÃO - JUMBO 202 ND | un | 1 | 782.03 | 782.03
8.13.6 | COTAÇÃO DE MERCADO |  |  |  | PROPULSOR - JUMBO 202 ND | un | 1 | 3471.77 | 3471.77
8.13.7 | COTAÇÃO DE MERCADO |  |  |  | ESTATOR - JUMBO 202 ND/ROTOR - JUMBO 202 ND | un | 1 | 19003.91 | 19003.91
8.14 | BOMBAS SUBMERSÍVEIS FLYGT 3045-180 MT 234 - 1,5CV | [7 empty] | 5481.05
8.14.1 | COTAÇÃO DE MERCADO |  |  |  | FIO DE COBRE ESMALTADO 21 AWG | KG | 4.5 | 73.55 | 330.98
8.14.2 | COTAÇÃO DE MERCADO |  |  |  | KIT REPARO | un | 3 | 1329.32 | 3987.96
8.14.3 | COTAÇÃO DE MERCADO |  |  |  | ÓLEO ISOLANTE | L | 6 | 16.43 | 98.58
8.14.4 | COTAÇÃO DE MERCADO |  |  |  | IMPULSOR | un | 3 | 354.51 | 1063.53
8.15 | BOMBAS SUBMERSÍVEIS FLYGT 3085-182 MT 434 - 3,0 CV | [7 empty] | 30303.26
8.15.1 | COTAÇÃO DE MERCADO |  |  |  | FIO DE COBRE ESMALTADO 21 AWG | KG | 5.25 | 73.55 | 386.14
8.15.2 | COTAÇÃO DE MERCADO |  |  |  | FIO DE COBRE ESMALTADO 22 AWG | KG | 5.25 | 73.55 | 386.14
8.15.3 | COTAÇÃO DE MERCADO |  |  |  | KIT REPARO | un | 3 | 3255.62 | 9766.86
8.15.4 | COTAÇÃO DE MERCADO |  |  |  | ÓLEO ISOLANTE | L | 6 | 16.56 | 99.36
8.15.5 | COTAÇÃO DE MERCADO |  |  |  | IMPULSOR | un | 3 | 6554.92 | 19664.76
8.16 | BOMBAS SUBMERSÍVEIS FLYGT 3057-180 MT-234 - 3,0CV | [7 empty] | 3300.11
8.16.1 | COTAÇÃO DE MERCADO |  |  |  | FIO DE COBRE ESMALTADO 23 AWG | KG | 1.5 | 68.55 | 102.83
8.16.2 | COTAÇÃO DE MERCADO |  |  |  | KIT REPARO | un | 1 | 2199.91 | 2199.91
8.16.3 | COTAÇÃO DE MERCADO |  |  |  | ÓLEO ISOLANTE | L | 2 | 16.56 | 33.12
8.16.4 | COTAÇÃO DE MERCADO |  |  |  | IMPULSOR | un | 1 | 964.25 | 964.25
8.17 | BOMBAS SUBMERSÍVEIS FLYGT 3102-180 LT422 - 5,0 CV | [7 empty] | 46683.51
8.17.1 | COTAÇÃO DE MERCADO |  |  |  | FIO DE COBRE ESMALTADO 20 AWG | KG | 6 | 73.55 | 441.3
8.17.2 | COTAÇÃO DE MERCADO |  |  |  | FIO DE COBRE ESMALTADO 21 AWG | KG | 12 | 73.55 | 882.6
8.17.3 | COTAÇÃO DE MERCADO |  |  |  | KIT REPARO | un | 3 | 3411.85 | 10235.55
8.17.4 | COTAÇÃO DE MERCADO |  |  |  | ÓLEO ISOLANTE | L | 15 | 16.56 | 248.4
8.17.5 | COTAÇÃO DE MERCADO |  |  |  | IMPULSOR | un | 3 | 11625.22 | 34875.66
8.18 | BOMBAS SUBMERSÍVEIS FLYGT 3153 MT - 15CV | [7 empty] | 27355.42
8.18.1 | COTAÇÃO DE MERCADO |  |  |  | FIO DE COBRE ESMALTADO 17 AWG | KG | 7.5 | 73.55 | 551.63
8.18.2 | COTAÇÃO DE MERCADO |  |  |  | FIO DE COBRE ESMALTADO 18 AWG | KG | 7.5 | 73.55 | 551.63
8.18.3 | COTAÇÃO DE MERCADO |  |  |  | KIT REPARO | un | 1 | 8875.84 | 8875.84
8.18.4 | COTAÇÃO DE MERCADO |  |  |  | ÓLEO ISOLANTE | L | 5 | 16.56 | 82.8
8.18.5 | COTAÇÃO DE MERCADO |  |  |  | IMPULSOR | un | 1 | 17293.52 | 17293.52
8.19 | BOMBAS SUBMERSÍVEIS FLYGT 3140-180 MT 445 - 15CV | [7 empty] | 39930.48
8.19.1 | COTAÇÃO DE MERCADO |  |  |  | FIO ESMALTADO DE COBRE 17 AWG | KG | 7.5 | 73.55 | 551.63
8.19.2 | COTAÇÃO DE MERCADO |  |  |  | FIO ESMALTADO DE COBRE 18 AWG | KG | 7.5 | 73.55 | 551.63
8.19.3 | COTAÇÃO DE MERCADO |  |  |  | KIT REPARO | un | 1 | 11595.82 | 11595.82
8.19.4 | COTAÇÃO DE MERCADO |  |  |  | ÓLEO ISOLANTE | L | 5 | 16.56 | 82.8
8.19.5 | COTAÇÃO DE MERCADO |  |  |  | IMPULSOR | un | 1 | 27148.6 | 27148.6
8.20 | BOMBAS SUBMERSÍVEIS FLYGT 3127-180 MT 432 - 10CV | [7 empty] | 19211.46
8.20.1 | COTAÇÃO DE MERCADO |  |  |  | FIO DE COBRE ESMALTADO AWG 19 | KG | 5 | 73.55 | 367.75
8.20.2 | COTAÇÃO DE MERCADO |  |  |  | FIO DE COBRE ESMALTADO AWG 20 | KG | 5 | 73.55 | 367.75
8.20.3 | COTAÇÃO DE MERCADO |  |  |  | KIT REPARO | un | 1 | 7632.37 | 7632.37
8.20.4 | COTAÇÃO DE MERCADO |  |  |  | IMPULSOR | un | 1 | 10760.79 | 10760.79
8.20.5 | COTAÇÃO DE MERCADO |  |  |  | ÓLEO ISOLANTE | L | 5 | 16.56 | 82.8
República Federativa do Brasil – Estado do Rio de Janeiro
Prefeitura Municipal de Quissamã
Rua Conde de Araruama, nº425 – Quissamã – Rio de Janeiro
Secretaria Municipal de Obras, Serviços Públicos e Urbanismo

## CRONOGRAMA FINANCEIRO
CRONOGRAMA FINANCEIRO ESTIMADO
PAGAMENTO | PRAZO | PARCIAL (%) | ACUMULADO (%) | SUBTOTAL | TOTAL
1 | 30 DIAS APÓS O INÍCIO DOS SERVIÇOS | 8.33 | 8.33 | 239771.72 | 239771.72
2 | 60 DIAS APÓS O INÍCIO DOS SERVIÇOS | 8.33 | 16.66 | 239771.72 | 479543.44
3 | 90 DIAS APÓS O INÍCIO DOS SERVIÇOS | 8.33 | 24.99 | 239771.72 | 719315.16
4 | 120 DIAS APÓS O INÍCIO DOS SERVIÇOS | 8.33 | 33.32 | 239771.72 | 959086.88
5 | 150 DIAS APÓS O INÍCIO DOS SERVIÇOS | 8.33 | 41.65 | 239771.72 | 1198858.6
6 | 180 DIAS APÓS O INÍCIO DOS SERVIÇOS | 8.33 | 49.98 | 239771.72 | 1438630.32
7 | 210 DIAS APÓS O INÍCIO DOS SERVIÇOS | 8.33 | 58.31 | 239771.72 | 1678402.04
8 | 240 DIAS APÓS O INÍCIO DOS SERVIÇOS | 8.33 | 66.64 | 239771.72 | 1918173.76
9 | 270 DIAS APÓS O INÍCIO DOS SERVIÇOS | 8.34 | 74.98 | 240059.56 | 2158233.32
10 | 300 DIAS APÓS O INÍCIO DOS SERVIÇOS | 8.34 | 83.32 | 240059.56 | 2398292.88
11 | 330 DIAS APÓS O INÍCIO DOS SERVIÇOS | 8.34 | 91.66 | 240059.56 | 2638352.44
12 | 360DIAS APÓS O INÍCIO DOS SERVIÇOS | 8.34 | 100 | 240059.6 | 2878412.04
TOTAL |  | 100 | 100 | 2878412.04 | 2878412.04
|  |  | TOTAL GERAL |  | 2878412.04

## RESUMO
Republica Federativa do Brasil – Estado do Rio de Janeiro
Prefeitura Municipal de Quissamã
Rua Conde de Araruama, 425 - Quissamã
RESUMO POR TOTALIZADORES
ITEM | DESCRITIVO | TOTAL
1 | MÃO-DE-OBRA | 836288.64
2 | VEÍCULOS E CAMINHÕES SEWER JET | 894996.96
3 | ANÁLISES LABORATORIAIS | 17460
4 | PRODUTO QUÍMICO | 104130.98
5 | DESTINAÇÃO DE LODO DESIDRATADO | 35799.28
6 | MATERIAL PARA MANUTENÇÃO DE REDE E ESTAÇÕES ELEVATORIAS - HIDRÁULICA | 69687.18
7 | MATERIAL PARA MANUTENÇÃO DE REDE E ESTAÇÕES ELEVATORIAS - ELÉTRICA | 44007.24
8 | MATERIAL PARA MANUTENÇÃO DE BOMBAS | 400310.89
TOTAL |  | 2402681.17
| BDI (19,8%) | 475730.87
| TOTAL | 2878412.04
8 | MATERIAL PARA MANUTENÇÃO DE BOMBAS
ITEM | DESCRITIVO | TOTAL
8.1 | BOMBAS SUBMERSÍVEIS ABS ROBUSTA 300T - 1,0 CV | 3606.16
8.2 | BOMBAS SUBMERSÍVEIS ABS ROBUSTA 400T - 1,0 CV | 15512.32
8.3 | BOMBAS SUBMERSÍVEIS ABS ROBUSTA 700T - 1,0 CV | 18555.15
8.4 | BOMBAS SUBMERSÍVEIS ABS ROBUSTA 701T - 1,0 CV | 9614.57
8.5 | BOMBAS SUBMERSÍVEIS - ABS SCAVENGER EJ 10 B STD - 1,0 CV | 7775.24
8.6 | BOMBAS SUBMERSÍVEIS - ABS SCAVENGER EJ 20 B STD - 2,0 CV | 19504.88
8.7 | BOMBAS SUBMERSÍVEIS ABS ROBUSTA 800T - 2,0 CV | 10292.17
8.8 | BOMBAS SUBMERSÍVEIS ABS ROBUSTA 801T - 2,0 CV | 16698.95
8.9 | BOMBAS SUBMERSÍVEIS ABS AFP 100-403 - 3,0 CV | 18662.11
8.10 | BOMBAS SUBMERSÍVEIS ABS AFP 101-415 - 12,5 CV | 31810.34
8.11 | BOMBAS SUBMERSÍVEIS ABS AFP 1046 -12,5 CV | 21698.06
8.12 | BOMBAS SUBMERSÍVEIS ABS AFP 100-407 - 7,5 CV | 21206.67
8.13 | BOMBAS SUBMERSÍVEIS ABS JUMBO 202 ND - 30,0 CV | 33108.98
8.14 | BOMBAS SUBMERSÍVEIS FLYGT 3045-180 MT 234 - 1,5CV | 5481.05
8.15 | BOMBAS SUBMERSÍVEIS FLYGT 3085-182 MT 434 - 3,0 CV | 30303.26
8.16 | BOMBAS SUBMERSÍVEIS FLYGT 3057-180 MT-234 - 3,0CV | 3300.11
8.17 | BOMBAS SUBMERSÍVEIS FLYGT 3102-180 LT422 - 5,0 CV | 46683.51
8.18 | BOMBAS SUBMERSÍVEIS FLYGT 3153 MT - 15CV | 27355.42
8.19 | BOMBAS SUBMERSÍVEIS FLYGT 3140-180 MT 445 - 15CV | 39930.48
8.20 | BOMBAS SUBMERSÍVEIS FLYGT 3127-180 MT 432 - 10CV | 19211.46
TOTAL |  | 400310.89

## MAPA DE COTAÇÃO (hidden)
MAPA DE COTAÇÃO
ITEM | DESCRITIVO |  | UNIDADE | AMERICANAS.COM | SUBAMRINO.COM | SHOPTIME | CISEL EXPRESS | VALOR MÉDIO | ADOTADO
1 | FIO DE COBRE ESMALTADO AWG 17 |  | KG | 76.46 | 76.46 | 76.46 | 64.8 | 73.55 | 73.55
ITEM | DESCRITIVO |  | UNIDADE | AMERICANAS.COM | SUBAMRINO.COM | SHOPTIME | CISEL EXPRESS | VALOR MÉDIO | ADOTADO
1 | FIO DE COBRE ESMALTADO AWG 18 |  | KG | 76.46 | 76.46 | 76.46 | 64.8 | 73.545 | 73.545
ITEM | DESCRITIVO |  | UNIDADE | AMERICANAS.COM | SUBAMRINO.COM | SHOPTIME | CISEL EXPRESS | VALOR MÉDIO | ADOTADO
1 | FIO DE COBRE ESMALTADO AWG 19 |  | KG | 76.46 | 76.46 | 76.46 | 64.8 | 73.545 | 73.545
ITEM | DESCRITIVO |  | UNIDADE | AMERICANAS.COM | SUBAMRINO.COM | SHOPTIME | CISEL EXPRESS | VALOR MÉDIO | ADOTADO
1 | FIO DE COBRE ESMALTADO AWG 20 |  | KG | 76.46 | 76.46 | 76.46 | 64.8 | 73.545 | 73.545
ITEM | DESCRITIVO |  | UNIDADE | AMERICANAS.COM | SUBAMRINO.COM | SHOPTIME | CISEL EXPRESS | VALOR MÉDIO | ADOTADO
1 | FIO DE COBRE ESMALTADO AWG 21 |  | KG | 76.46 | 76.46 | 76.46 | 64.8 | 73.545 | 73.545
ITEM | DESCRITIVO |  | UNIDADE | AMERICANAS.COM | SUBAMRINO.COM | SHOPTIME | CISEL EXPRESS | VALOR MÉDIO | ADOTADO
1 | FIO DE COBRE ESMALTADO AWG 22 |  | KG | 76.46 | 76.46 | 76.46 | 64.8 | 73.545 | 73.545
ITEM | DESCRITIVO |  | UNIDADE | AMERICANAS.COM | SUBAMRINO.COM | SHOPTIME | CISEL EXPRESS | VALOR MÉDIO | ADOTADO
1 | FIO DE COBRE ESMALTADO AWG 23 |  | KG | 69.56 | 69.56 | 69.56 | 65.5 | 68.545 | 68.545
ITEM | DESCRITIVO |  | UNIDADE | AMERICANAS.COM | SUBAMRINO.COM | SHOPTIME | CISEL EXPRESS | VALOR MÉDIO | ADOTADO
1 | FIO DE COBRE ESMALTADO AWG 25 |  | KG | 70.73 | 70.73 | 70.73 | 66.6 | 69.6975 | 69.6975
ITEM | DESCRITIVO |  | UNIDADE | AMERICANAS.COM | SUBAMRINO.COM | SHOPTIME | CISEL EXPRESS | VALOR MÉDIO | ADOTADO
1 | FIO DE COBRE ESMALTADO AWG 26 |  | KG | 80 | 80 | 80 | 67.8 | 76.95 | 76.95
MATERIAL PARA MANUTENÇÃO DE REDE E ESTAÇÕES ELEVATÓRIAS
ITEM | DESCRITIVO |  | UNIDADE | MSB COM. SERV. LTDA | A.G. CHAGAS GEN. SERV. ME | PCP EQUIP. ELÉT. LTDA | G.A. TARDIN BARB. ME | VALOR MÉDIO | ADOTADO
1 | TRILHO DE FIXAÇÃO 7,5X35MM |  | M | 30 | 30.5 | 30.4 | 31.1 | 30.5 | 30.5
2 | RELÉ DE PASSO 220V |  | UN. | 180 | 181 | 180.85 | 180.75 | 180.65 | 180.65
3 | TERMINAL AGULHA 1,5mm |  | UN. | 0.3 | 0.35 | 0.31 | 0.33 | 0.3225 | 0.3225
4 | SINALEIRO MONOBLOCO 22mm VERDE |  | UN. | 16.28 | 17.8 | 16.61 | 17 | 16.9225 | 16.9225
5 | SINALEIRO MONOBLOCO 22mm VERMELHO |  | UN. | 16.28 | 17.8 | 16.61 | 17 | 16.9225 | 16.9225
6 | BORNE SAK 4,0mm |  | UN. | 2.77 | 2.9 | 2.8 | 3.1 | 2.8925 | 2.8925
7 | BORNE SAK 2,5mm |  | UN. | 2.77 | 2.9 | 2.8 | 3.1 | 2.8925 | 2.8925
8 | TAMPA SAK 4-10mm |  | UN. | 6 | 6.85 | 6.5 | 6.35 | 6.425 | 6.425
MATERIAL PARA MANUTENÇÃO - BOMBAS SUBMERSÍVEIS ABS ROBUSTA 300T - 1,0 CV
ITEM | DESCRITIVO |  | UNIDADE | MSB COM. SERV. LTDA | A.G. CHAGAS GEN. SERV. ME | PCP EQUIP. ELÉT. LTDA | G.A. TARDIN BARB. ME | VALOR MÉDIO | ADOTADO
1 | OLEO ISOLANTE |  | L | 15.8 | 17 | 16.12 | 16.44 | 16.34 | 16.34
2 | ESTATOR 2P 0,5CV C-42 115V W/ROTOR EIXO 2P 0,5CV EF05W M10 |  | UN. | 1269.37 | 1295 | 1269.45 | 1294.84 | 1282.165 | 1282.165
3 | PROPULSOR EF 5W M10 D96 PA |  | UN. | 42.9 | 45 | 42.98 | 43.84 | 43.68 | 43.68
4 | CAMARA EF 4&5 2"BSP GG25 |  | UN. | 508.02 | 510 | 509 | 509.8 | 509.205 | 509.205
5 | FLANGE ROLAMENTO EF/EJ 4&5 GG25 |  | UN. | 42.9 | 45 | 43.5 | 44.5 | 43.975 | 43.975
6 | ANEL MOLA |  | UN. | 4.02 | 5 | 4.15 | 4.6 | 4.4425 | 4.4425
7 | ANEL "O" RING 113,8x3,5 BUNA N |  | UN. | 12.73 | 14.5 | 13 | 14 | 13.5575 | 13.5575
8 | ANEL "O" RING 126,5x4 BUNA N |  | UN. | 12.73 | 14.5 | 12.9 | 14 | 13.5325 | 13.5325
9 | ANEL "O" RING 9,16x2,62 Buna N |  | UN. | 12.73 | 14.5 | 12.9 | 14 | 13.5325 | 13.5325
10 | ANEL DE RETENÇÃO INT 21x1 DIN 472 |  | UN. | 12.73 | 14.5 | 12.9 | 14 | 13.5325 | 13.5325
11 | SELO MECÂNICO 1/2" SP/2759 |  | UN. | 12.73 | 14.5 | 12.9 | 14 | 13.5325 | 13.5325
MATERIAL PARA MANUTENÇÃO - BOMBAS SUBMERSÍVEIS ABS ROBUSTA 400T - 1,0 CV
ITEM | DESCRITIVO |  | UNIDADE | MSB COM. SERV. LTDA | A.G. CHAGAS GEN. SERV. ME | PCP EQUIP. ELÉT. LTDA | G.A. TARDIN BARB. ME | VALOR MÉDIO | ADOTADO
1 | ÓLEO ISOLANTE |  | L | 15.8 | 17.5 | 16.12 | 16.8 | 16.555 | 16.555
2 | ESTATOR 2P 1CV CARC-56B/ROTOR EIXO 2P CARC-56B 1CV |  | UN. | 1269.37 | 1271.5 | 1270 | 1270.9 | 1270.4425 | 1270.4425
3 | PROPULSOR ROB 400 GG20 |  | UN. | 229.21 | 230 | 230 | 230.3 | 229.8775 | 229.8775
4 | CAMARA 20MM PE R400 SD GG25 |  | UN. | 1016.02 | 1017.45 | 1017 | 1017.4 | 1016.9675 | 1016.9675
5 | PLACA F 20MM SESI5&10 GG20 |  | UN. | 168.9 | 171.3 | 169.5 | 170.5 | 170.05 | 170.05
6 | FLANGE LIG 2 BSP GG20 |  | UN. | 84.45 | 87.2 | 85 | 86 | 85.6625 | 85.6625
7 | KIT CONTENDO: | JUNTA CHATA ROB DN 50 BUNA N | UN. | 254.67 | 258.1 | 255 | 256.2 | 255.9925 | 255.9925
SELO MECANICO 3/4" T21
"V" RING A 22X16X5,5 BUNA N
ANEL "O" RING 129,77x3,53 BUNA N
ANEL "O" RING 9,16x2,62 BUNA N
ANEL "O" RING 158,3x3,5 BUNA N
8 |  | ANEL DE RETENÇÃO EXT 20x1,2 | UN. | 1.34 | 2.2 | 1.35 | 1.5 | 1.5975 | 1.5975
9 |  | ANEL RETENÇÃO INT 47x1,75 | UN. | 2.67 | 3.4 | 2.75 | 3 | 2.955 | 2.955
MATERIAL PARA MANUTENÇÃO - BOMBAS SUBMERSÍVEIS ABS ROBUSTA 700T - 1,0 CV
ITEM | DESCRITIVO |  | UNIDADE | MSB COM. SERV. LTDA | A.G. CHAGAS GEN. SERV. ME | PCP EQUIP. ELÉT. LTDA | G.A. TARDIN BARB. ME | VALOR MÉDIO | ADOTADO
1 | OLEO ISOLANTE |  | L | 15.8 | 17.5 | 16.12 | 16.8 | 16.555 | 16.555
3 | ESTATOR 4P 1CV CARC-56B/ROTOR EIXO 4P CARC-56B 1CV |  | UN. | 1269.37 | 1297.44 | 1270 | 1272 | 1277.2025 | 1277.2025
4 | PROPULSOR ROB 700/EJ 10 GG25 |  | UN. | 297.57 | 304.47 | 298 | 298.5 | 299.635 | 299.635
5 | CAMARA 50MM PE R700SD GG25 |  | UN. | 1269.37 | 1296.42 | 1270 | 1271 | 1276.6975 | 1276.6975
6 | PLACA FUNDO EJ-2" GG25 |  | UN. | 253.33 | 260.61 | 255 | 255.5 | 256.11 | 256.11
7 | FLANGE LIG GG20 |  | UN. | 84.45 | 87.72 | 85 | 86 | 85.7925 | 85.7925
8 | KIT CONTENDO: | JUNTA CHATA ROB DN 50BUNA N | UN. | 297.57 | 309.06 | 298 | 303 | 301.9075 | 301.9075
SELO MECÂNICO 3/4" T21
V-RING A 22X165,5 BUNA N
ANEL "O" 129,7X3,5 BUNA N
ANEL "O" 158,3X3,5 BUNA N
ANEL "O" 9,16X2,62 BUNA N
9 | ANEL RETENÇÃO INT 47X1,75 |  | UN. | 2.67 | 2.96 | 2.75 | 2.9 | 2.82 | 2.82
10 | ANEL RETENÇÃO EXT 20X1,2 |  | UN. | 1.34 | 1.73 | 1.4 | 1.7 | 1.5425 | 1.5425
MATERIAL PARA MANUTENÇÃO - BOMBAS SUBMERSÍVEIS ABS ROBUSTA 701T - 1,0 CV
ITEM | DESCRITIVO |  | UNIDADE | MSB COM. SERV. LTDA | A.G. CHAGAS GEN. SERV. ME | PCP EQUIP. ELÉT. LTDA | G.A. TARDIN BARB. ME | VALOR MÉDIO | ADOTADO
1 | OLEO ISOLANTE |  | L | 15.8 | 17.5 | 16.12 | 16.8 | 16.555 | 16.555
2 | ESTATOR 4 POLOS 4VC-56LF60 1CV |  | UN. | 850 | 868.53 | 850.8 | 851.5 | 855.2075 | 855.2075
3 | ROTOR C/EIXO 4 POLOS LF60C-56 1CV |  | UN. | 279.79 | 287.64 | 280 | 282 | 282.3575 | 282.3575
4 | DEP OL SCAV SI GG20 |  | UN. | 423.57 | 426.1 | 424 | 425.5 | 424.7925 | 424.7925
5 | PROPULSOR ROB 701 FF |  | UN. | 339.12 | 346.8 | 340 | 346 | 342.98 | 342.98
6 | CAM 65MM SI PED GG20 |  | UN. | 1269.37 | 1296 | 1270 | 1295.4 | 1282.6925 | 1282.6925
7 | PLACA FUNDO ROB 65MM |  | UN. | 1269.37 | 1296 | 1270 | 1295.4 | 1282.6925 | 1282.6925
8 | SELO MECÂNICO 3/4" TIPO 21 |  | UN. | 211.78 | 217 | 212 | 216.24 | 214.255 | 214.255
9 | ANEL "V" RING A 22X16X5,5 NITRILO |  | UN. | 6.71 | 7.3 | 6.8 | 6.95 | 6.94 | 6.94
10 | ANEL "O" RING 129,77X3,53 NITRILO |  | UN. | 4.02 | 5 | 4.1 | 4.18 | 4.325 | 4.325
11 | ANEL "O" RING 170,82X5,33 NITRILO |  | UN. | 9.38 | 10.4 | 9.9 | 10.1 | 9.945 | 9.945
12 | ANEL "O" RING 9,16X2,62 BUNA N |  | UN. | 0.22 | 0.35 | 0.3 | 0.31 | 0.295 | 0.295
13 | ANEL VEDAÇÃO 6X10X1,5 COBRE/AMIANTO |  | UN. | 2.67 | 3 | 2.8 | 2.86 | 2.8325 | 2.8325
14 | ANEL VEDAÇÃO 8X13X1,5 FIBRA |  | UN. | 1.34 | 1.7 | 1.5 | 1.53 | 1.5175 | 1.5175
15 | ANEL DE RETENÇÃO EXTERNO 20X1,2 |  | UN. | 1.34 | 1.7 | 1.5 | 1.53 | 1.5175 | 1.5175
16 | ANEL DE RETENÇÃO INTERNO 52X2 |  | UN. | 6.71 | 8 | 7 | 7.15 | 7.215 | 7.215
MATERIAL PARA MANUTENÇÃO - BOMBAS SUBMERSÍVEIS - ABS SCAVENGER EJ 10 B STD - 1,0 CV
ITEM | DESCRITIVO |  | UNIDADE | MSB COM. SERV. LTDA | A.G. CHAGAS GEN. SERV. ME | PCP EQUIP. ELÉT. LTDA | G.A. TARDIN BARB. ME | VALOR MÉDIO | ADOTADO
1 | OLEO MINERAL BRANCO MEDICINAL |  | L | 15.8 | 17.5 | 16.12 | 16.8 | 16.555 | 16.555
2 | ESTATOR 4P 1CV CARC-56B/ROTOR EIXO 4P CARC-56B 1CV |  | UN. | 1269 | 1296 | 1270 | 1295 | 1282.5 | 1282.5
3 | DEPOSITO OLEO SCAV SI GG20 |  | UN. | 339.12 | 346.8 | 339.8 | 340 | 341.43 | 341.43
4 | PROPULSOR ROB 701GG20 |  | UN. | 339.12 | 346.8 | 339.8 | 340 | 341.43 | 341.43
5 |  | SELO MECANICO 3/4 TP21 D | UN. | 403.47 | 420.32 | 404 | 412.08 | 409.9675 | 409.9675
| KIT CONTENDO: | V-RING A 22X16X 5,5 BUNA N
ANEL O 129,77X3,53 BUNA N
ANEL O 170,8X 5,3 BUNA N
ANEL O 9,16X2,62 BUNA N
6 | ANEL VEDACAO 8X13X1,5FIBRA |  | UN. | 1.34 | 2 | 1.5 | 1.6 | 1.61 | 1.61
7 | ANEL RETENCAO EXT 20X1,2 |  | UN. | 1.34 | 2 | 1.5 | 1.6 | 1.61 | 1.61
8 | ANEL RETENCAO INT 52X2 |  | UN. | 6.71 | 7.9 | 7 | 7.15 | 7.19 | 7.19
MATERIAL PARA MANUTENÇÃO - BOMBAS SUBMERSÍVEIS - ABS SCAVENGER EJ 20 B STD - 2,0 CV
ITEM | DESCRITIVO |  | UNIDADE | MSB COM. SERV. LTDA | A.G. CHAGAS GEN. SERV. ME | PCP EQUIP. ELÉT. LTDA | G.A. TARDIN BARB. ME | VALOR MÉDIO | ADOTADO
1 | OLEO MINERAL ISOLANTE |  | L | 15.8 | 17.5 | 16.12 | 16.8 | 16.555 | 16.555
2 | ESTATOR 4P 2CV CARC-56H/ROTOR EIX 4P C-56 2CV EJ20D.V2 |  | UN. | 1946 | 2025 | 1985.2 | 2024.9 | 1995.275 | 1995.275
3 | DEPOSITO OLEO SCAV SI GG20 |  | UN. | 423.57 | 441 | 432.04 | 440.68 | 434.3225 | 434.3225
4 | TAMPA SELO D3/4 ZINC ELETR |  | UN. | 6.71 | 8 | 6.9 | 7.5 | 7.2775 | 7.2775
5 | PROPULSOR EJ 20 -3 D164 GG20 |  | UN. | 508.02 | 511 | 510 | 510.8 | 509.955 | 509.955
6 | CAMARA 65 EJ-3 FG/PE GG25 |  | UN. | 1016.02 | 1018 | 1016.8 | 1017.2 | 1017.005 | 1017.005
7 | PLACA FUNDO EJ 10-20 3 GG20 |  | UN. | 297.57 | 304.98 | 298 | 299 | 299.8875 | 299.8875
8 | KIT CONTENDO: | SELO MECANICO 3/4 TP21 D | UN. | 403.47 | 428.17 | 411.54 | 419.77 | 415.7375 | 415.7375
V-RING A 22X16X 5,5 BUNA N
ANEL O 129,77X3,53 BUNA N
ANEL O 170,8X 5,3 BUNA N
ANEL O 9,16X2,62 BUNA N
9 | ANEL VEDACAO 8X13X1,5FIBRA |  | UN. | 1.34 | 1.5 | 1.37 | 1.4 | 1.4025 | 1.4025
MATERIAL PARA MANUTENÇÃO - BOMBAS SUBMERSÍVEIS ABS ROBUSTA 800T - 2,0 CV
ITEM | DESCRITIVO |  | UNIDADE | MSB COM. SERV. LTDA | A.G. CHAGAS GEN. SERV. ME | PCP EQUIP. ELÉT. LTDA | G.A. TARDIN BARB. ME | VALOR MÉDIO | ADOTADO
1 | OLEO ISOLANTE |  | L | 15.8 | 17.5 | 16.12 | 16.8 | 16.555 | 16.555
2 | ESTATOR 4P 2CV CARC-56H/ROTOR EIXO 4P CARC-56H 2CV |  | UN. | 1946.27 | 2025 | 1985.2 | 2024.9 | 1995.3425 | 1995.3425
3 | DEPÓSITO OLEO SCAV SI GG20 |  | UN. | 423.57 | 435 | 425 | 433.5 | 429.2675 | 429.2675
4 | PROPULSOR ROB 800 GG20 |  | UN. | 439.66 | 450 | 440 | 448.8 | 444.615 | 444.615
5 | CAMARA 50MM PE R800 CD GG25 |  | UN. | 1269.37 | 1321 | 1294.76 | 1320.66 | 1301.4475 | 1301.4475
6 | PLACA FUNDO EJ- 2" GG25 |  | UN. | 253.33 | 263.9 | 258.4 | 263.57 | 259.8 | 259.8
7 | FLANGE LIG GG20 |  | UN. | 84.45 | 88.1 | 86.14 | 87.86 | 86.6375 | 86.6375
8 | KIT CONTENDO: | JUNTA CHATA ROB DN SBR70 | UN. | 382.02 | 400 | 389.66 | 397.45 | 392.2825 | 392.2825
SELO MECANICO 3/4" TP21 D
V-RING A 22X16X5,5 BUNA N
ANEL "O" RING 129,77X3,53 BUNA N
ANEL "O" RING 9,16X2,62 BUNA N
9 | ANEL VEDAÇÃO 8X13X1,5 FIBRA |  | UN. | 1.34 | 1.5 | 1.37 | 1.4 | 1.4025 | 1.4025
10 | ANEL RETENÇÃO EXT 20X1,2 |  | UN. | 1.34 | 1.5 | 1.37 | 1.4 | 1.4025 | 1.4025
11 | ANEL RETENÇÃO INT 52X2 |  | UN. | 6.71 | 7.8 | 6.84 | 7 | 7.0875 | 7.0875
MATERIAL PARA MANUTENÇÃO - BOMBAS SUBMERSÍVEIS ABS ROBUSTA 801T - 2,0 CV
ITEM | DESCRITIVO |  | UNIDADE | MSB COM. SERV. LTDA | A.G. CHAGAS GEN. SERV. ME | PCP EQUIP. ELÉT. LTDA | G.A. TARDIN BARB. ME | VALOR MÉDIO | ADOTADO
1 | OLEO ISOLANTE |  | L | 15.8 | 17.5 | 16.12 | 16.8 | 16.555 | 16.555
2 | ESTATOR 4P 2CV CARC-56H |  | UN. | 1300 | NÃO UTILIZADO | 1326 | 1352.52 | 1326.1733 | 1326.1733
3 | ROTOR EIXO 4P CARC-56H 2CV |  | UN. | 700 | 729 | 714 | 728.28 | 717.82 | 717.82
4 | PROPULSOR ROB 801 GG20 |  | UN. | 380.67 | 396.5 | 388.28 | 396.05 | 390.375 | 390.375
5 | PLACA FUNDO 65MM GG20 |  | UN. | 1265.37 | 1317 | 1290.68 | 1316.49 | 1297.385 | 1297.385
6 | SELO MECANICO 3/4" TP21 D |  | UN. | 211.78 | 220.95 | 216.02 | 220.34 | 217.2725 | 217.2725
7 | V-RING A 22X16X5,5 BUNA N |  | UN. | 6.71 | 7.4 | 6.84 | 7 | 6.9875 | 6.9875
8 | ANEL "O" RING 129,77X 3,53 BUNA N |  | UN. | 4.02 | 4.8 | 4.1 | 4.2 | 4.28 | 4.28
9 | ANEL "O" RING 170,8X5,3 BUNA |  | UN. | 9.38 | 10 | 9.57 | 9.76 | 9.6775 | 9.6775
10 | ANEL "O" RING 9,16X2,62 BUNA N |  | UN. | 0.22 | 0.32 | 0.23 | 0.25 | 0.255 | 0.255
11 | ANEL VEDAÇÃO 6X10X2,5 COB-AMI |  | UN. | 2.67 | 2.9 | 2.72 | 2.78 | 2.7675 | 2.7675
12 | ANEL VEDAÇÃO 8X13X1,5 FIBRA |  | UN. | 1.34 | 2 | 1.37 | 1.4 | 1.5275 | 1.5275
MATERIAL PARA MANUTENÇÃO - BOMBAS SUBMERSÍVEIS ABS AFP 100-403 - 3,0 CV
ITEM | DESCRITIVO |  | UNIDADE | MSB COM. SERV. LTDA | A.G. CHAGAS GEN. SERV. ME | PCP EQUIP. ELÉT. LTDA | G.A. TARDIN BARB. ME | VALOR MÉDIO | ADOTADO
1 | OLEO ISOLANTE |  | L | 15.8 | 17.5 | 16.12 | 16.8 | 16.555 | 16.555
2 | ESTATOR 4P 3CV 2,2KW 4V 60HZ1/ROTOR C/EIXO 3CV 4P |  | UN. | 3385.86 | 3523 | 3453.58 | 3522.65 | 3471.2725 | 3471.2725
3 | PROPULSOR D160MM GG20 |  | UN. | 2030.71 | 2113.1 | 2071.32 | 2112.75 | 2081.97 | 2081.97
4 | ANEL VEDAÇÃO DO CABO 3-4X1,5MM2 D75X20X32 BUNA N1 |  | UN. | 8.04 | 8.9 | 8.2 | 8.36 | 8.375 | 8.375
5 | KIT CONTENDO: | SELO MECÂNICO MG1/30-G4 | UN. | 3385.86 | 3523 | 3453.58 | 3522.65 | 3471.2725 | 3471.2725
ANEL "O" RING D69,44X3,5 NITRILO BUNA N DUREZA 70
ANEL "O" RING D123,42X3,53 NITRILO BUNA N DUREZA 70
ANEL "O" RING D158,34X3,53 NITRILO BUNA N DUREZA 70
ANEL "O" RING D190,09X3,53 NITRILO BUNA N DUREZA 70
ANEL "O" RING D228,19X3,53 NITRILO BUNA N DUREZA 70
ANEL "O" RING D164,69X3,53 NITRILO BUNA N DUREZA 70
ANEL DE VEDAÇÃO 6X10X1,5 DIN 7603 COBRE/AMIANTO
ANEL DE VEDAÇÃO 13X18X2 FIBRA
ROLAMENTO DE DUAS CARREIRAS DE ESFERAS DE CONTATO ANGULAR 3306 C3 0,59
6 | ANEL NILOS 3306 JV |  | UN. | 68.36 | 71 | 69 | 70.38 | 69.685 | 69.685
7 | ANEL DE RETENÇÃO EXTERNO 30X1,5 AÇO MOLA DIN 471 |  | UN. | 2.67 | 3 | 2.9 | 2.96 | 2.8825 | 2.8825
8 | ANEL DE RETENÇÃO INTERNO 72X2,5 AÇO MOLA DIN 472 |  | UN. | 10.72 | 11.8 | 11 | 11.3 | 11.205 | 11.205
MATERIAL PARA MANUTENÇÃO - BOMBAS SUBMERSÍVEIS ABS AFP 101-415 - 12,5 CV
ITEM | DESCRITIVO |  | UNIDADE | MSB COM. SERV. LTDA | A.G. CHAGAS GEN. SERV. ME | PCP EQUIP. ELÉT. LTDA | G.A. TARDIN BARB. ME | VALOR MÉDIO | ADOTADO
1 | OLEO ISOLANTE |  | L | 15.8 | 17.5 | 16.12 | 16.8 | 16.555 | 16.555
2 | KIT REPARO - AFP |  | UN. | 4486.33 | 4580.1 | 4487 | 4576.74 | 4532.5425 | 4532.5425
3 | KIT VEDAÇÃO - AFP |  | UN. | 339.12 | 347 | 339.8 | 346.6 | 343.13 | 343.13
4 | PTOPULSOR |  | UN. | 2116.49 | 2160.2 | 2117 | 2159.34 | 2138.2575 | 2138.2575
5 | PLACA DE FUNDO |  | UN. | 1353.81 | 1382.3 | 1354 | 1381.08 | 1367.7975 | 1367.7975
6 | ESTATOR/ROTOR |  | UN. | 7617.53 | 7925.77 | 7618 | 7770.36 | 7732.915 | 7732.915
MATERIAL PARA MANUTENÇÃO - BOMBAS SUBMERSÍVEIS ABS AFP 1046 -12,5 CV
ITEM | DESCRITIVO |  | UNIDADE | MSB COM. SERV. LTDA | A.G. CHAGAS GEN. SERV. ME | PCP EQUIP. ELÉT. LTDA | G.A. TARDIN BARB. ME | VALOR MÉDIO | ADOTADO
1 | ÓLEO ISOLANTE |  | L | 15.8 | 17.5 | 16.12 | 16.8 | 16.555 | 16.555
2 | ANEL "O" RING 62X4 |  | UN. | 36.19 | 37.5 | 36.3 | 37.03 | 36.755 | 36.755
3 | ROTOR EIXO 9,0 KW 4P CARC-112 |  | UN. | 2623.17 | 2625 | 2624 | 2624.5 | 2624.1675 | 2624.1675
4 | ANEL VEDAÇÃO 12X15,5X2 COBRE/AMIANTO |  | UN. | 1.34 | 1.45 | 1.37 | 1.45 | 1.4025 | 1.4025
5 | ROLAMENTO CONTATO ANGULAR 5307 W C3 |  | UN. | 1016.02 | 1018 | 1017 | 1017.45 | 1017.1175 | 1017.1175
6 | ANEL "O" RING 70X3,5 BUNA N |  | UN. | 2.67 | 3.3 | 2.8 | 3 | 2.9425 | 2.9425
7 | ANEL "O" RING 190X4 BUNA N |  | UN. | 84.35 | 86.2 | 85 | 85.7 | 85.3125 | 85.3125
8 | ANEL "O" RING 253,5X3,5 BUNA N |  | UN. | 16.09 | 17.8 | 16.8 | 17 | 16.9225 | 16.9225
9 | SELO MECANICO MG1S15/30-G1-E1 |  | UN. | 559.9 | 561.15 | 560 | 560.9 | 560.4875 | 560.4875
10 | ANEL RETENÇÃO EXT 30X1,5 |  | UN. | 2.67 | 3.25 | 2.9 | 3 | 2.955 | 2.955
11 | PROPULSOR AFP1046.1CN64 D249 GG20 |  | UN. | 3312.74 | 3314.8 | 3313 | 3314 | 3313.635 | 3313.635
12 | ESTATOR 4P 9,0KW CARC-112 |  | UN. | 2623.17 | 2676.9 | 2624 | 2676.48 | 2650.1375 | 2650.1375
13 | ANEL RETENÇÃO EXT 35X1,5 |  | UN. | 2.67 | 3.1 | 2.9 | 2.96 | 2.9075 | 2.9075
14 | RETENTOR 30X62X10 R-5 BUNA N |  | UN. | 34.85 | 36 | 35 | 35.7 | 35.3875 | 35.3875
15 | ANEL RETENÇÃO INT 40X1,75 |  | UN. | 4.02 | 5 | 4.5 | 4.59 | 4.5275 | 4.5275
16 | ANEL VEDAÇÃO 13X18X2 FIBRA |  | UN. | 12.07 | 13.75 | 12.8 | 13.06 | 12.92 | 12.92
MATERIAL PARA MANUTENÇÃO - BOMBAS SUBMERSÍVEIS ABS AFP 100-407 - 7,5 CV
ITEM | DESCRITIVO |  | UNIDADE | MSB COM. SERV. LTDA | A.G. CHAGAS GEN. SERV. ME | PCP EQUIP. ELÉT. LTDA | G.A. TARDIN BARB. ME | VALOR MÉDIO | ADOTADO
1 | ÓLEO ISOLANTE |  | L | 15.8 | 17.5 | 16.12 | 16.8 | 16.555 | 16.555
2 | ESTATOR 4P 7,5CV CARC-112/ROTOR EIXO 7,5 CV CARC-112 |  | UN. | 4401.89 | 4580 | 4489.93 | 4579.73 | 4512.8875 | 4512.8875
3 | PROPULSOR AFP 100 D184MM GG20 |  | UN. | 2030.71 | 2113 | 2071.32 | 2112.75 | 2081.945 | 2081.945
4 | KIT CONTENDO: | SELO MECANICO MG1/30-G4 | UN. | 3385.86 | 3523.65 | 3453.58 | 3522.65 | 3471.44 | 3471.44
ANEL "O" 151,9X3,5 BUNA N
ANEL "O" 183X3,5 BUNA N
ANEL "O" 63,0X3,5 BUNA N
ANEL "O" 228,1X3,5 BUNA N
ANEL "O" 69,4X3,5 BUNA N
ANEL "O" 227,9X5,3 BUNA N
ANEL "O" 190,0X3,5 BUNA N
ANEL VEDAÇÃO 8X12X1,5 COB-AMI
ANEL VEDAÇÃO 13X18X2 FIBRA
ANEL VEDAÇÃO 6X10X2,5 COB-AMI
ROLAMENTO CONT ANG 3306 C3
5 | ANEL NILOS 3306 JV |  | UN. | 68.36 | 71.9 | 69.73 | 71.12 | 70.2775 | 70.2775
6 | ANEL RETENCAO EXT 30X1,5 |  | UN. | 2.67 | 2.95 | 2.72 | 2.77 | 2.7775 | 2.7775
MATERIAL PARA MANUTENÇÃO - BOMBAS SUBMERSÍVEIS ABS JUMBO 202 ND - 30,0 CV
ITEM | DESCRITIVO |  | UNIDADE | MSB COM. SERV. LTDA | A.G. CHAGAS GEN. SERV. ME | PCP EQUIP. ELÉT. LTDA | G.A. TARDIN BARB. ME | VALOR MÉDIO | ADOTADO
1 | OLEO ISOLANTE |  | L | 15.8 | 17.5 | 16.12 | 16.8 | 16.555 | 16.555
2 | KIT REPARO - JUMBO 202 ND |  | UN. | 8125.53 | 8455 | 8288.04 | 8453.8 | 8330.5925 | 8330.5925
3 | KIT VEDAÇÃO - JUMBO 202 ND |  | UN. | 762.69 | 794 | 777.94 | 793.5 | 782.0325 | 782.0325
4 | PROPULSOR - JUMBO 202 ND |  | UN. | 3385.86 | 3525 | 3453.58 | 3522.65 | 3471.7725 | 3471.7725
5 | ESTATOR - JUMBO 202 ND/ROTOR - JUMBO 202 ND |  | UN. | 18536.45 | 19286.7 | 18907.18 | 19285.32 | 19003.9125 | 19003.9125
MATERIAL PARA MANUTENÇÃO - BOMBAS SUBMERSÍVEIS FLYGT 3045-180 MT 234 - 1,5CV
ITEM | DESCRITIVO |  | UNIDADE | MSB COM. SERV. LTDA | A.G. CHAGAS GEN. SERV. ME | PCP EQUIP. ELÉT. LTDA | G.A. TARDIN BARB. ME | VALOR MÉDIO | ADOTADO
1 | KIT REPARO |  | UN. | 1296.32 | 1350 | 1322.25 | 1348.69 | 1329.315 | 1329.315
2 | ÓLEO ISOLANTE |  | UN. | 15.8 | 17 | 16.12 | 16.8 | 16.43 | 16.43
3 | IMPULSOR |  | UN. | 345.72 | 360 | 352.63 | 359.68 | 354.5075 | 354.5075
MATERIAL PARA MANUTENÇÃO - BOMBAS SUBMERSÍVEIS FLYGT 3085-182 MT 434 - 3,0 CV
ITEM | DESCRITIVO |  | UNIDADE | MSB COM. SERV. LTDA | A.G. CHAGAS GEN. SERV. ME | PCP EQUIP. ELÉT. LTDA | G.A. TARDIN BARB. ME | VALOR MÉDIO | ADOTADO
1 | KIT REPARO |  | UN. | 3159.56 | 3352.95 | 3222.75 | 3287.21 | 3255.6175 | 3255.6175
2 | ÓLEO ISOLANTE |  | L | 15.8 | 17.5 | 16.12 | 16.8 | 16.555 | 16.555
3 | IMPULSOR |  | UN. | 6361.56 | 6750.87 | 6488.73 | 6618.5 | 6554.915 | 6554.915
MATERIAL PARA MANUTENÇÃO - BOMBAS SUBMERSÍVEIS FLYGT 3057-180 MT-234 - 3,0CV
ITEM | DESCRITIVO |  | UNIDADE | MSB COM. SERV. LTDA | A.G. CHAGAS GEN. SERV. ME | PCP EQUIP. ELÉT. LTDA | G.A. TARDIN BARB. ME | VALOR MÉDIO | ADOTADO
1 | KIT REPARO |  | UN. | 2135 | 2265.67 | 2177.7 | 2221.25 | 2199.905 | 2199.905
2 | ÓLEO ISOLANTE |  | L | 15.8 | 17.5 | 16.12 | 16.8 | 16.555 | 16.555
3 | IMPULSOR |  | UN. | 935.8 | 993.08 | 954.52 | 973.61 | 964.2525 | 964.2525
MATERIAL PARA MANUTENÇÃO - BOMBAS SUBMERSÍVEIS FLYGT 3102-180 LT422 - 5,0 CV
ITEM | DESCRITIVO |  | UNIDADE | MSB COM. SERV. LTDA | A.G. CHAGAS GEN. SERV. ME | PCP EQUIP. ELÉT. LTDA | G.A. TARDIN BARB. ME | VALOR MÉDIO | ADOTADO
1 | KIT REPARO |  | UN. | 3311.18 | 3513.85 | 3377.4 | 3444.95 | 3411.845 | 3411.845
2 | ÓLEO ISOLANTE |  | L | 15.8 | 17.5 | 16.12 | 16.8 | 16.555 | 16.555
3 | IMPULSOR |  | UN. | 11282.22 | 11972.78 | 11507.86 | 11738.02 | 11625.22 | 11625.22
MATERIAL PARA MANUTENÇÃO - BOMBAS SUBMERSÍVEIS FLYGT 3153 MT - 15CV
ITEM | DESCRITIVO |  | UNIDADE | MSB COM. SERV. LTDA | A.G. CHAGAS GEN. SERV. ME | PCP EQUIP. ELÉT. LTDA | G.A. TARDIN BARB. ME | VALOR MÉDIO | ADOTADO
1 | KIT REPARO |  | UN. | 8613.96 | 9141.2 | 8786.24 | 8961.96 | 8875.84 | 8875.84
2 | ÓLEO ISOLANTE |  | L | 15.8 | 17.5 | 16.12 | 16.8 | 16.555 | 16.555
3 | IMPULSOR |  | UN. | 16783.27 | 17810.55 | 17118.94 | 17461.32 | 17293.52 | 17293.52
MATERIAL PARA MANUTENÇÃO - BOMBAS SUBMERSÍVEIS FLYGT 3140-180 MT 445 - 15CV
ITEM | DESCRITIVO |  | UNIDADE | MSB COM. SERV. LTDA | A.G. CHAGAS GEN. SERV. ME | PCP EQUIP. ELÉT. LTDA | G.A. TARDIN BARB. ME | VALOR MÉDIO | ADOTADO
1 | KIT REPARO |  | UN. | 11253.68 | 11942.5 | 11478.75 | 11708.33 | 11595.815 | 11595.815
2 | ÓLEO ISOLANTE |  | L | 15.8 | 17.5 | 16.12 | 16.8 | 16.555 | 16.555
3 | IMPULSOR |  | UN. | 26347.58 | 27960.26 | 26874.53 | 27412.02 | 27148.5975 | 27148.5975
MATERIAL PARA MANUTENÇÃO - BOMBAS SUBMERSÍVEIS FLYGT 3127-180 MT 432 - 10CV
ITEM | DESCRITIVO |  | UNIDADE | MSB COM. SERV. LTDA | A.G. CHAGAS GEN. SERV. ME | PCP EQUIP. ELÉT. LTDA | G.A. TARDIN BARB. ME | VALOR MÉDIO | ADOTADO
1 | KIT REPARO |  | UN. | 7407.18 | 7860.56 | 7555.32 | 7706.43 | 7632.3725 | 7632.3725
2 | ÓLEO ISOLANTE |  | L | 15.8 | 17.5 | 16.12 | 16.8 | 16.555 | 16.555
3 | IMPULSOR |  | UN. | 10443.29 | 11082.5 | 10652.16 | 10865.2 | 10760.7875 | 10760.7875
PRODUTO QUÍMICO
ITEM | DESCRITIVO |  | UNIDADE | WATER QUÍMICA | PURE WATER | BAUMINAS | PRIMA QUÍMICA | VALOR MÉDIO | ADOTADO
1 | POLICLORETO DE ALUMÍNIO DE 16 A 23% AL2O3 |  | KG | 2.34 | 2.05 | 2.17 | 4,3 (DESCARTADO) | 2.1867 | 2.19

## MATERIAL ELETRICO
MATERIAL PARA MANUTENÇÃO DE REDE E ESTAÇÕES ELEVATORIAS - ELÉTRICA
DESCRIÇÃO | UNID. | QUANT. (UN X EE) | % ESTIMADO SUBSTITUIÇÃO | QUANT. ESTIMADA | MEMÓRIA DE CÁLCULO | ADOTADO 36 EE
DISJUNTOR BIPOLAR 6A | un | 72 | 50 | 36 | 2/painel = 2x36EE=72 | 33 EE
DISJUNTOR BIPOLAR 10A | un | 72 | 50 | 20 | 2/painel = 20 EE x 2 = 40 | 01 EEAP
DISJUNTOR TRIPLOAR 20A | un | 40 | 50 | 20 | 2/painel = 20 EE x 2 = 40 | 02 EE NAS ETE
DISJUNTOR DIN TRIPOLAR 32A | un | 9 | 100 | 9 | 3/painel= 3 EE x3 = 9
DISJUNTOR DIN TRIPOLAR 100A | un | 2 | 100 | 2 | 2/painel = 01EEx2 = 2
TRILHO DE FIXAÇÃO | m | 108 | 50 | 54 | 3,0m/painel = 36x3=108
CANALETA 30X30mm | m | 54 | 50 | 27 | 1,5m/painel = 36x1,5= 54
CANALETA 30X50mm | m | 54 | 50 | 27 | 1,5m/painel = 36x1,5= 54
CANALETA 50X80mm | m | 54 | 50 | 27 | 1,5m/painel = 36x1,5= 54
CANALETA 50X35mm | m | 54 | 50 | 27 | 1,5m/painel = 36x1,5= 54
RELÉ DE PASSO 220V | un | 36 | 100 | 36 | 01/painelx36=36
RELÉ FALTA DE FASE 220V | un | 36 | 50 | 18 | 01/painelx36=36
RELÉ TERMICO 2,5 - 4A | un | 20 | 50 | 10 | 2/painelx10=20
RELÉ TERMICO 4 - 6 A | un | 16 | 50 | 8 | 2/painelx8=16
RELÉ TERMICO 22 A | un | 8 | 50 | 4 | 2/painelx4=8
RELÉ TERMICO 38 - 50 A | un | 2 | 100 | 2 | 2/painelx1=2
RELÉ DE TEMPORIZADO TIPO RTQD | un | 4 | 100 | 4 | 2/painelx2=4
TERMINAL AGULHA 1,5mm | un | 3600 | 50 | 1800 | 100/painelx36=3600
TERMINAL AGULHA 2,5mm | un | 3600 | 50 | 1800 | 100/painelx36=3600
TERMINAL AGULHA 6,0mm | un | 3600 | 50 | 1800 | 100/painelx36=3600
BOTÃO DE COMANDO | un | 36 | 100 | 36 | 1/painelx36=36
COMUTADOR 2 POSIÇÕES | un | 36 | 50 | 18 | 1/painelx36=36
CONTATORA TRIPOLAR 9A | un | 22 | 50 | 11 | 2/painelx11=22
CONTATORA TRIPOLAR 12A | un | 12 | 50 | 6 | 2/painelx6=12
CONTATORA TRIPOLAR 22A | un | 2 | 100 | 2 | 2/painelx1=2
CONTATORA TRIPOLAR 25A | un | 12 | 50 | 6 | 2/painelx6=12
CONTATORATRIPOLAR 45A | un | 2 | 100 | 2 | 2/painelx1=2
CONTATORATRIPOLAR 75A | un | 3 | 100 | 3 | 3 na ete
CABO PP 3,0X4,0mm | m | 140 | 50 | 70 | 20m/painelx7=140
CABO PP 2,0X1,5mm | m | 140 | 50 | 70 | 20m/painelx7=140
CABO PP 2,0X2,5mm | m | 400 | 50 | 200 | 20m/painelx20=400
AUTOMATICO DE BOIA SUP/INF 15A | un | 108 | 50 | 54 | 3/EEx36=108
CHAVE COMUTADORA COM BOTÃO | un | 36 | 50 | 18 | 1/painelX36=36
SINALEIRO MONOBLOCO 22mm VERDE | un | 36 | 50 | 18 | 2/painelx36=72
SINALEIRO MONOBLOCO 22mm VERMELHO | un | 36 | 50 | 18 | 2/painelx36=72
BORNE SAK 4,0mm | un | 7 | 100 | 7 | 1/painelx7=7
BORNE SAK 6,0mm | un | 21 | 100 | 21 | 3/painelx7=21
BORNE SAK 2,5mm | un | 21 | 100 | 21 | 3/painelx7=21
TAMPA SAK 4-10mm | un | 72 | 100 | 72 | 2/painelx36=72

## BDI
Composição de BDI
Data Base: Fevereiro/2019
Item componente do BDI |  | Valores Propostos | % | Tributos | %
AC | Administração Central | 0.057 | 5.7 | PIS | 0.65
R | Riscos | 0.0035 | 0.35 | COFINS | 3
S + G | Seguro e Garantia | 0.0035 | 0.35 | ISS | 2
DF | Despesas Financeiras | 0.005 | 0.5 | CRPB
L | Lucro | 0.057 | 5.7 | Total | 5.65
I | Tributos (PIS, COFINS e ISS) | 0.0565 | 5.65
BDI %= | 19.7956
Esta planilha foi elaborada conforme equação para cálculo do percentual do BDI recomendada pelo relatório do acórdão TCU – 2369/2011 e TCU – 2622/2013, conforme abaixo ilustrado.

## Robusta 300T STD
PREFEITURA MUNICIPAL DE QUISSAMÃ Secretaria Municipal de Obras, Serviços Públicos e Urbanismo | [6 empty] | QUANTITATIVO
Planilha de Manutenção de Equipamentos de Saneamento
Dados do Equipamento
Tipo: | Bomba Submersível |  |  | Potência: | 1,0 CV
Marca: | ABS |  |  | Quantidade: |  | 2
Modelo: | Robusta 300T STD | [5 empty] | Período: 01 ano
Relação dos Componentes | [6 empty] | Memória de Cálculo | % Estimado de Substituição | Quantidade Estimada
Item | Qtde | Un. Med | Descrição da Peça
1 | 0.85 | L | OLEO ISOLANTE |  |  |  | 0,85L/BOMBAX2=1,7L | 100 | 1.7
2 | 1 | PC | ESTATOR 2P 0,5CV C-42 115V W /ROTOR EIXO 2P 0,5CV EF05W M10 |  |  |  | 1/BOMBAX2=2 | 100 | 2
3 | 1 | PC | FLANGE ROLAMENTO EF/EJ 4&5 GG25 |  |  |  | 1/BOMBAX2=2 | 100 | 1
4 | 1 | PC | PROPULSOR EF 5W M10 D96 PA |  |  |  | 1/BOMBAX2=2 | 100 | 2
5 | 1 | PC | CAMARA EF 4&5 2"BSP GG25 |  |  |  | 1/BOMBAX2=2 | 50 | 1
6 | 1 | PC | ANEL MOLA |  |  |  | 1/BOMBAX2=2 | 50 | 2
7 | 1 | PC | SELO MECÂNICO 1/2" SP/2759 |  |  |  | 1/BOMBAX2=2 | 100 | 2
8 | 1 | PC | ANEL "O" RING 113,8x3,5 BUNA N |  |  |  | 1/BOMBAX2=2 | 100 | 2
9 | 1 | PC | ANEL "O" RING 126,5x4 BUNA N |  |  |  | 1/BOMBAX2=2 | 100 | 2
10 | 1 | PC | ANEL "O" RING 9,16x2,62 Buna N |  |  |  | 1/BOMBAX2=2 | 100 | 2
11 | 1 | PC | ROLAMENTO |  |  |  | 2/BOMBAX2=4 | 100 | 4
12 | 1 | PC | ANEL DE RETENÇÃO INT 21x1 DIN 472 |  |  |  | 1/BOMBAX2=2 | 100 | 2
13 | 1.5 | KG | FIO DE COBRE ESMALTADO 23 AWG |  |  |  | 1,5/BOMBAX2=3 | 100 | 3

## Robusta 400T STD
PREFEITURA MUNICIPAL DE QUISSAMÃ Secretaria Municipal de Obras, Serviços Públicos e Urbanismo | [6 empty] | QUANTITATIVO
Planilha de Manutenção de Equipamentos de Saneamento
Dados do Equipamento
Tipo: | Bomba Submersível |  |  | Potência: | 1,0 CV
Marca: | ABS |  |  | Quantidade: |  | 10
Modelo: | Robusta 400T STD | [5 empty] | Período: 01 ano
Relação dos Componentes | [6 empty] | Memória de Cálculo | % Estimado de Substituição | Quantidade Estimada
Item | Qtde | Un. Med | Descrição da Peça
1 | 1.9 | L | ÓLEO ISOLANTE |  |  |  | 1,9L/BOMBA X10=19 | 50 | 9.5
2 | 1 | PC | ESTATOR 2P 1CV CARC-56B/ROTOR EIXO 2P CARC-56B 1CV |  |  |  | 1/BOMBAX10=10 | 50 | 5
3 | 1 | PC | PROPULSOR ROB 400 GG20 |  |  |  | 1/BOMBAX10=10 | 50 | 5
4 | 1 | PC | CAMARA 20MM PE R400 SD GG25 |  |  |  | 1/BOMBAX10=10 | 50 | 5
5 | 1 | PC | PLACA F 20MM SESI5&10 GG20 |  |  |  | 1/BOMBAX10=10 | 20 | 2
6 | 1 | PC | FLANGE LIG 2 BSP GG20 |  |  |  | 1/BOMBAX10=10 | 50 | 5
7 | 1 | PC | KIT CONTENDO: JUNTA CHATA ROB DN 50 BUNA N,SELO MECANICO 3/4" T21,"V" RING A 22X16X5,5 BUNA N,ANEL "O" RING 129,77x3,53 BUNA N,ANEL "O" RING 9,16x2,62 BUNA N,ANEL "O" RING 158,3x3,5 BUNA N |  |  |  | 1/BOMBAX10=10 | 50 | 5
8 | 1 | PC | ROLAMENTO |  |  |  | 2/BOMBAX10=20 | 50 | 10
9 | 1 | PC | ANEL DE RETENÇÃO EXT 20x1,2 |  |  |  | 1/BOMBAX10=10 | 50 | 5
10 | 1 | PC | ANEL RETENÇÃO INT 47x1,75 |  |  |  | 1/BOMBAX10=10 | 50 | 5
11 | 1.8 | KG | FIO DE COBRE ESMALTADO AWG 25 |  |  |  | 1,8/BOMBAX10=18 | 50 | 9

## ROBUSTA 700T
PREFEITURA MUNICIPAL DE QUISSAMÃ Secretaria Municipal de Obras, Serviços Públicos e Urbanismo | [6 empty] | QUANTITATIVO
Planilha de Manutenção de Equipamentos de Saneamento
Dados do Equipamento
Tipo: | Bomba Submersível |  |  | Potência: | 1,0 CV
Marca: | ABS |  |  | Quantidade |  | 10
Modelo: | ROBUSTA 700T | [5 empty] | Período: 01 ano
Relação dos Componentes | [6 empty] | Memória de Cálculo | % Estimado de Substituição | Quantidade Estimada
Item | Qtde | Un. Med | Descrição da Peça
1 | 2.5 | L | OLEO ISOLANTE |  |  |  | 2,5/BOMBAX10=25 | 50 | 12.5
2 | 1 | PC | ESTATOR 4P 1CV CARC-56B/ROTOR EIXO 4P CARC-56B 1CV |  |  |  | 1/BOMBAX10=10 | 50 | 5
3 | 1 | PC | PROPULSOR ROB 700/EJ 10 GG25 |  |  |  | 1/BOMBAX10=10 | 50 | 5
4 | 1 | PC | CAMARA 50MM PE R700SD GG25 |  |  |  | 1/BOMBAX10=10 | 50 | 5
5 | 1 | PC | PLACA FUNDO EJ-2" GG25 |  |  |  | 1/BOMBAX10=10 | 50 | 5
6 | 1 | PC | FLANGE LIG GG20 |  |  |  | 1/BOMBAX10=10 | 50 | 5
7 | 1 | PC | KIT CONTENDO: JUNTA CHATA ROB DN 50BUNA N,SELO MECÂNICO 3/4" T21,V-RING A 22X165,5 BUNA N, ANEL "O" 129,7X3,5 BUNA N, ANEL "O" 158,3X3,5 BUNA N,ANEL "O" 9,16X2,62 BUNA N |  |  |  | 1/BOMBAX10=10 | 50 | 5
[7 empty] | 1/BOMBAX10=10 | 50 | 5
[7 empty] | 1/BOMBAX10=10 | 50 | 5
[7 empty] | 1/BOMBAX10=10 | 50 | 5
[7 empty] | 1/BOMBAX10=10 | 50 | 5
[7 empty] | 1/BOMBAX10=10 | 50 | 5
8 | 2 | PC | ROLAMENTO |  |  |  | 2/BOMBAX10=20 | 50 | 10
9 | 1 | PC | ANEL RETENÇÃO INT 47X1,75 |  |  |  | 1/BOMBAX10=10 | 50 | 5
10 | 1 | PC | ANEL RETENÇÃO EXT 20X1,2 |  |  |  | 1/BOMBAX10=10 | 50 | 5
11 | 2 | KG | FIO DE COBRE ESMALTADO AWG 26 |  |  |  | 2/BOMBAX10=20 | 50 | 10

## Robusta 701T STD
PREFEITURA MUNICIPAL DE QUISSAMÃ Secretaria Municipal de Obras, Serviços Públicos e Urbanismo | [6 empty] | QUANTITATIVO
Planilha de Manutenção de Equipamentos de Saneamento
Dados do Equipamento
Tipo: | Bomba Submersível |  |  | Potência: | 1,0 CV
Marca: | ABS |  |  | Quantidade |  | 3
Modelo: | Robusta 701T STD | [5 empty] | Período: 01 ano
Relação dos Componentes | [6 empty] | Memória de Cálculo | % Estimado de Substituição | Quantidade Estimada
Item | Qtde | Un. Med | Descrição da Peça
1 | 2.5 | L | ÓLEO ISOLANTE |  |  |  | 2,5/BOMBAX3=7,5 | 100 | 3
2 | 1 | PC | ESTATOR 4 POLOS 4VC-56LF60 1CV |  |  |  | 1/BOMBAX3=3 | 100 | 3
3 | 1 | PC | ROTOR C/EIXO 4 POLOS LF60C-56 1CV |  |  |  | 1/BOMBAX3=3 | 100 | 3
4 | 1 | PC | DEP OL SCAV SI GG20 |  |  |  | 1/BOMBAX3=3 | 33 | 1
5 | 1 | PC | PROPULSOR ROB 701 FF |  |  |  | 1/BOMBAX3=3 | 100 | 3
6 | 1 | PC | CAM 65MM SI PED GG20 |  |  |  | 1/BOMBAX3=3 | 33 | 1
7 | 1 | PC | PLACA FUNDO ROB 65MM |  |  |  | 1/BOMBAX3=3 | 33 | 1
8 | 1 | PC | SELO MECÂNICO 3/4" TIPO 21 |  |  |  | 1/BOMBAX3=3 | 100 | 3
9 | 1 | PC | ANEL "V" RING A 22X16X5,5 NITRILO |  |  |  | 1/BOMBAX3=3 | 100 | 3
10 | 1 | PC | ANEL "O" RING 129,77X3,53 NITRILO |  |  |  | 1/BOMBAX3=3 | 100 | 3
11 | 1 | PC | ANEL "O" RING 170,82X5,33 NITRILO |  |  |  | 1/BOMBAX3=3 | 100 | 3
12 | 1 | PC | ANEL "O" RING 9,16X2,62 BUNA N |  |  |  | 1/BOMBAX3=3 | 100 | 3
13 | 1 | PC | ANEL VEDAÇÃO 6X10X1,5 COBRE/AMIANTO |  |  |  | 1/BOMBAX3=3 | 100 | 3
14 | 1 | PC | ANEL VEDAÇÃO 8X13X1,5 FIBRA |  |  |  | 1/BOMBAX3=3 | 100 | 3
15 | 1 | PC | ROLAMENTO |  |  |  | 2/BOMBAX3=6 | 100 | 3
16 | 1 | PC | ANEL DE RETENÇÃO EXTERNO 20X1,2 |  |  |  | 1/BOMBAX3=3 | 100 | 3
17 | 1 | PC | ANEL DE RETENÇÃO INTERNO 52X2 |  |  |  | 1/BOMBAX3=3 | 100 | 3
18 | 2 | KG | FIO DE COBRE ESMALTADO AWG 26 |  |  |  | 2/BOMBAX3=6 | 100 | 6

## ABS Scavenger EJ 10 B STD
PREFEITURA MUNICIPAL DE QUISSAMÃ Secretaria Municipal de Obras, Serviços Públicos e Urbanismo | [6 empty] | QUANTITATIVO
Planilha de Manutenção de Equipamentos de Saneamento
Dados do Equipamento
Tipo: | Bomba Submersível |  |  | Potência: | 1,0 CV
Marca: | ABS |  |  | Quantidade |  | 3
Modelo: | ABS Scavenger EJ 10 B STD | [5 empty] | Período: 01 ano
Relação dos Componentes | [6 empty] | Memória de Cálculo | % Estimado de Substituição | Quantidade Estimada
Item | Qtde | Un. Med | Descrição da Peça
1 | 2.3 | l | OLEO MINERAL BRANCO MEDICINAL |  |  |  | 2,3/BOMBAX3=6,9 | 100 | 6.9
2 | 1 | PC | ESTATOR 4P 1CV CARC-56B/ROTOR EIXO 4P CARC-56B 1CV |  |  |  | 1/BOMBAX3=3 | 100 | 3
3 | 1 | PC | DEPOSITO OLEO SCAV SI GG20 |  |  |  | 1/BOMBAX3=3 | 33 | 1
4 | 1 | PC | PROPULSOR ROB 701GG20 |  |  |  | 1/BOMBAX3=3 | 100 | 3
5 | 1 | PC | KIT CONTENDO: SELO MECANICO 3/4 TP21 D, V-RING A 22X16X 5,5 BUNA N, ANEL O 129,77X3,53 BUNA N, ANEL O 170,8X 5,3 BUNA N, ANEL O 9,16X2,62 BUNA N |  |  |  | 1/BOMBAX3=3 | 100 | 3
6 | 1 | PC | ANEL VEDACAO 8X13X1,5FIBRA |  |  |  | 1/BOMBAX3=3 | 100 | 3
7 | 1 | PC | ROLAM |  |  |  | 2/BOMBAX3=6 | 100 | 6
8 | 1 | PC | ANEL RETENCAO EXT 20X1,2 |  |  |  | 1/BOMBAX3=3 | 100 | 3
9 | 1 | PC | ANEL RETENCAO INT 52X2 |  |  |  | 1/BOMBAX3=3 | 100 | 3
10 | 2 | KG | FIO DE COBRE ESMALTADO 26 AWG |  |  |  | 2/BOMBAX3=6 | 100 | 6

## ABS Scavenger EJ B 20 STD
PREFEITURA MUNICIPAL DE QUISSAMÃ Secretaria Municipal de Obras, Serviços Públicos e Urbanismo | [6 empty] | QUANTITATIVO
Planilha de Manutenção de Equipamentos de Saneamento
Dados do Equipamento
Tipo: | Bomba Submersível |  |  | Potência: | 2,0 CV
Marca: | ABS |  |  | Quantidade |  | 7
Modelo: | ABS Scavenger EJ B 20 STD | [5 empty] | Período: 01 ano
Relação dos Componentes | [6 empty] | Memória de Cálculo | % Estimado de Substituição | Quantidade Estimada
Item | Qtde | Un. Med | Descrição da Peça
1 | 2.3 | L | OLEO MINERAL BRANCO MEDICINAL |  |  |  | 2,3/BOMBAX7=16,1 | 50 | 8
2 | 1 | PC | ESTATOR 4P 2CV CARC-56H/ROTOR EIX 4P C-56 2CV EJ20D.V2 |  |  |  | 1/BOMBAX7=7 | 50 | 4
3 | 1 | PC | DEPOSITO OLEO SCAV SI GG20 |  |  |  | 1/BOMBAX7=8 | 50 | 4
4 | 1 | PC | PROPULSOR EJ 20 -3 D164 GG20 |  |  |  | 1/BOMBAX7=7 | 50 | 4
5 | 1 | PC | KIT CONTENDO: SELO MECANICO 3/4 TP21 D, V-RING A 22X16X 5,5 BUNA N, ANEL O 129,77X3,53 BUNA N, ANEL O 170,8X 5,3 BUNA N, ANEL O 9,16X2,62 BUNA N |  |  |  | 1/BOMBAX7=7 | 50 | 4
6 | 1 | PC | ANELVEDACAO 6X10X2,5COB-AMI |  |  |  | 1/BOMBAX7=7 | 50 | 4
7 | 1 | PC | ANEL VEDACAO 8X13X1,5FIBRA |  |  |  | 1/BOMBAX7=7 | 50 | 4
8 | 1 | PC | ROLAM |  |  |  | 2/BOMBAX7=14 | 50 | 7
9 | 1 | PC | ANEL RETENCAO EXT 20X1,2 |  |  |  | 1/BOMBAX7=7 | 50 | 4
10 | 1 | PC | ANEL RETENCAO INT 52X2 |  |  |  | 1/BOMBAX7=7 | 50 | 4
11 | 2.5 | KG | FIO DE COBRE ESMALTADO 23 AWG |  |  |  | 2,5/BOMBAX7=17,5 | 50 | 8.75

## ABS Robusta 800T STD
PREFEITURA MUNICIPAL DE QUISSAMÃ Secretaria Municipal de Obras, Serviços Públicos e Urbanismo | [6 empty] | QUANTITATIVO
Planilha de Manutenção de Equipamentos de Saneamento
Dados do Equipamento
Tipo: | Bomba Submersível |  |  | Potência: | 2,0 CV
Marca: | ABS |  |  | Quantidade |  | 4
Modelo: | ABS Robusta 800T STD | [5 empty] | Período: 01 ano
Relação dos Componentes | [6 empty] | Memória de Cálculo | % Estimado de Substituição | Quantidade Estimada
Item | Qtde | Un. Med | Descrição da Peça
1 | 2.5 | L | OLEO ISOLANTE |  |  |  | 2,5/BOMBAX4=10 | 50 | 5
2 | 1 | PC | ESTATOR 4P 2CV CARC-56H/ROTOR EIXO 4P CARC-56H 2CV |  |  |  | 1/BOMBAX4=4 | 50 | 2
3 | 1 | PC | DEPÓSITO OLEO SCAV SI GG20 |  |  |  | 1/BOMBAX4=4 | 50 | 2
4 | 1 | PC | PROPULSOR ROB 800 GG20 |  |  |  | 1/BOMBAX4=4 | 50 | 2
5 | 1 | PC | CAMARA 50MM PE R800 CD GG25 |  |  |  | 1/BOMBAX4=5 | 50 | 2
6 | 1 | PC | PLACA DE FUNDO EJ-2" GG25 |  |  |  | 1/BOMBAX4=6 | 50 | 2
7 | 1 | PC | FLANGE LIG GG20 |  |  |  | 1/BOMBAX4=7 | 50 | 2
8 | 1 | PC | KIT CONTENDO: SELO MECANICO 3/4" TP21 D, JUNTA CHATA ROB DN SBR70, V-RING A 22X16X5,5 BUNA N, ANEL "O" RING 129,77X3,53 BUNA N, ANEL "O" RING 9,16X2,62 BUNA N |  |  |  | 1/BOMBAX4=4 | 50 | 2
9 | 1 | PC | ANEL VEDAÇÃO 8X13X1,5 FIBRA |  |  |  | 1/BOMBAX4=4 | 50 | 2
10 | 1 | PC | ROLAMENTO |  |  |  | 1/BOMBAX4=4 | 100 | 4
11 | 1 | PC | ANEL RETENÇÃO EXT 20X1,2 |  |  |  | 1/BOMBAX4=4 | 50 | 2
12 | 2.5 | PC | ANEL RETENÇÃO INT 52X2 |  |  |  | 1/BOMBAX4=5 | 50 | 2
13 | 2.5 | KG | FIO DE COBRE ESMALTADO AWG 23 |  |  |  | 2,5/BOMBAX4=10 | 50 | 5

## ABS Robusta 801T STD
PREFEITURA MUNICIPAL DE QUISSAMÃ Secretaria Municipal de Obras, Serviços Públicos e Urbanismo | [6 empty] | QUANTITATIVO
Planilha de Manutenção de Equipamentos de Saneamento
Dados do Equipamento
Tipo: | Bomba Submersível |  |  | Potência: | 2,0 CV
Marca: | ABS |  |  | Quantidade |  | 7
Modelo: | ABS Robusta 801T STD | [5 empty] | Período: 01 ano
Relação dos Componentes | [6 empty] | Memória de Cálculo | % Estimado de Substituição | Quantidade Estimada
Item | Qtde | Un. Med | Descrição da Peça
1 | 2.5 | PC | OLEO ISOLANTE |  |  |  | 2,5/BOMBAX7=17,5 | 50 | 8.75
2 | 1 | PC | ESTATOR 4P 2CV CARC-56H |  |  |  | 1/BOMBAX7=7 | 50 | 4
3 | 1 | PC | ROTOR EIXO 4P CARC-56H 2CV |  |  |  | 1/BOMBAX7=7 | 50 | 4
4 | 1 | PC | PROPULSOR ROB 801 GG20 |  |  |  | 1/BOMBAX7=7 | 50 | 4
5 | 1 | PC | PLACA DE FUNDO 65MM GG20 |  |  |  | 1/BOMBAX7=7 | 50 | 4
6 | 1 | PC | SELO MECANICO 3/4" TP21 D |  |  |  | 1/BOMBAX7=7 | 50 | 4
7 | 1 | PC | V-RING A 22X16X5,5 BUNA N |  |  |  | 1/BOMBAX7=7 | 50 | 4
8 | 1 | PC | ANEL "O" RING 129,77X 3,53 BUNA N |  |  |  | 1/BOMBAX7=7 | 50 | 4
9 | 1 | PC | ANEL "O" RING 170,8X5,3 BUNA |  |  |  | 1/BOMBAX7=7 | 50 | 4
10 | 1 | PC | ANEL "O" RING 9,16X2,62 BUNA N |  |  |  | 1/BOMBAX7=7 | 50 | 4
11 | 1 | PC | ANEL VEDAÇÃO 6X10X2,5 COB-AMI |  |  |  | 1/BOMBAX7=7 | 50 | 4
12 | 1 | PC | ANEL VEDAÇÃO 8X13X1,5 FIBRA |  |  |  | 1/BOMBAX7=7 | 50 | 4
13 | 1 | PC | ROLAMENTO |  |  |  | 2/BOMBAX7=14 | 50 | 8 | ADOTA-SE 8 POR PELA SUBSTITUIÇÃO SE DAR EM PARES
14 | 1 | PC | ANEL RETENÇÃO EXT 20X1,2 |  |  |  | 1/BOMBAX7=7 | 50 | 4
15 | 4 | PC | ANEL RETENÇÃO INT 52X2 |  |  |  | 4/BOMBAX7=28 | 50 | 14
16 | 2.5 | KG | FIO DE COBRE ESMALTADO AWG 23 |  |  |  | 2,5/BOMBAX7=17,5 | 50 | 8.75

## ABS AFP 100-403
PREFEITURA MUNICIPAL DE QUISSAMÃ Secretaria Municipal de Obras, Serviços Públicos e Urbanismo | [6 empty] | QUANTITATIVO
Planilha de Manutenção de Equipamentos de Saneamento
Dados do Equipamento
Tipo: | Bomba Submersível |  |  | Potência: | 3,0 CV
Marca: | ABS |  |  | Quantidade |  | 2
Modelo: | ABS AFP 100-403 | [5 empty] | Período: 01 ano
Relação dos Componentes | [6 empty] | Memória de Cálculo | % Estimado de Substituição | Quantidade Estimada
Item | Qtde | Un. Med | Descrição da Peça
1 | 1 | PC | ÓLEO ISOLANTE |  |  |  | 2XBOMBAX2=4 | 100 | 4
2 | 1 | PC | ESTATOR 4P 3CV 2,2KW 4V 60HZ1/ROTOR C/EIXO 3CV 4P |  |  |  | 1/BOMBAX2=2 | 100 | 2
3 | 1 | PC | PROPULSOR D160MM GG20 |  |  |  | 1/BOMBAX2=2 | 100 | 2
4 | 1 | PC | ANEL VEDAÇÃO DO CABO 4X2,5 D. INT 9MM BUNA N DUREZA 50 |  |  |  | 1/BOMBAX2=2 | 100 | 2
5 | 1 | PC | SELO MECÂNICO 80GR 01-MG1/30-G11-00 BUKA1 (U13-U13) |  |  |  | 1/BOMBAX2=2 | 100 | 2
6 | 1 | PC | KIT CONTENDO: SELO MECÂNICO MG1/30-G4, ANEL "O" RING D69,44X3,5 NITRILO BUNA N DUREZA 70, ANEL "O" RING D123,42X3,53 NITRILO BUNA N DUREZA 70, ANEL "O" RING D158,34X3,53 NITRILO BUNA N DUREZA 70, ANEL "O" RING D190,09X3,53 NITRILO BUNA N DUREZA 70, ANEL "O" RING D228,19X3,53 NITRILO BUNA N DUREZA 70, ANEL "O" RING D164,69X3,53 NITRILO BUNA N DUREZA 70, ANEL DE VEDAÇÃO 6X10X1,5 DIN 7603 COBRE/AMIANTO, ANEL DE VEDAÇÃO 13X18X2 FIBRA, ROLAMENTO DE DUAS CARREIRAS DE ESFERAS DE CONTATO ANGULAR 3306 C3 0,59 |  |  |  | 1/BOMBAX2=2 | 100 | 2
7 | 1 | PC | ROLAMENTO DE ESF |  |  |  | 1/BOMBAX2=2 | 100 | 2
8 | 1 | PC | ANEL NILOS 3306 JV |  |  |  | 1/BOMBAX2=2 | 100 | 2
9 | 2 | PC | ANEL DE RETENÇÃO EXTERNO 30X1,5 AÇO MOLA DIN 471 |  |  |  | 2/BOMBAX2=2 | 100 | 4
10 | 1 | PC | ANEL DE RETENÇÃO INTERNO 72X2,5 AÇO MOLA DIN 472 |  |  |  | 1/BOMBAX2=2 | 100 | 2
11 | 2.5 | KG | FIO DE COBRE ESMALTADO 23AWG |  |  |  | 2,5/BOMBAX2=5 | 100 | 5

## ABS AFP 101-415
PREFEITURA MUNICIPAL DE QUISSAMÃ Secretaria Municipal de Obras, Serviços Públicos e Urbanismo | [6 empty] | QUANTITATIVO
Planilha de Manutenção de Equipamentos de Saneamento
Dados do Equipamento
Tipo: | Bomba Submersível |  |  | Potência: | 12,5 CV
Marca: | ABS |  |  | Quantidade |  | 2
Modelo: | ABS AFP 101-415 | [5 empty] | Período: 01 ano
Relação dos Componentes | [6 empty] | Memória de Cálculo | % Estimado de Substituição | Quantidade Estimada
Item | Qtde | Un. Med | Descrição da Peça
1 | 6 | KG | FIO DE COBRE ESMALTADO |  |  |  | 6/BOMBAX2=12 | 100 | 12
2 | 1 | CONJ | KIT REPARO - AFP |  |  |  | 1/BOMBAX2=2 | 100 | 2
3 | 1 | CONJ | KIT VEDAÇÃO - AFP |  |  |  | 1/BOMBAX2=2 | 100 | 2
4 | 1 | PC | PTOPULSOR |  |  |  | 1/BOMBAX2=2 | 100 | 2
5 | 1 | PC | PLACA DE FUNDO |  |  |  | 1/BOMBAX2=2 | 50 | 1
6 | 2 | L | OLEO ISOLANTE |  |  |  | 2/BOMBAX2=4 | 100 | 4
7 | 1 | PC | ESTATOR/ROTOR |  |  |  | 1/BOMBAX2=2 | 100 | 2

## ABS AFP 1046
PREFEITURA MUNICIPAL DE QUISSAMÃ Secretaria Municipal de Obras, Serviços Públicos e Urbanismo | [6 empty] | QUANTITATIVO
Planilha de Manutenção de Equipamentos de Saneamento
Dados do Equipamento
Tipo: | Bomba Submersível |  |  | Potência: | 12,5 CV
Marca: | ABS |  |  | Quantidade |  | 2
Modelo: | ABS AFP 1046 | [5 empty] | Período: 01 ano
Relação dos Componentes | [6 empty] | Memória de Cálculo | % Estimado de Substituição | Quantidade Estimada
Item | Qtde | Un. Med | Descrição da Peça
1 | 2 | L | ÓLEO ISOLANTE |  |  |  | 2/BOMBAX2=4 | 100 | 4
2 | 1 | PC | ANEL "O" RING 62X4 |  |  |  | 1/BOMBAX2=2 | 100 | 2
3 | 1 | PC | ROLAMENTO ESFERA |  |  |  | 1/BOMBAX2=2 | 100 | 2
4 | 1 | PC | ROTOR EIXO 9,0 KW 4P CARC-112 |  |  |  | 1/BOMBAX2=3 | 100 | 2
5 | 1 | PC | ANEL VEDAÇÃO 12X15,5X2 COBRE/AMIANTO |  |  |  | 1/BOMBAX2=2 | 100 | 2
6 | 1 | PC | ROLAMENTO CONTATO ANGULAR 5307 W C3 |  |  |  | 1/BOMBAX2=2 | 100 | 2
7 | 1 | PC | ANEL "O" RING 70X3,5 BUNA N |  |  |  | 1/BOMBAX2=2 | 100 | 2
8 | 1 | PC | ANEL "O" RING 190X4 BUNA N |  |  |  | 1/BOMBAX2=2 | 100 | 2
9 | 1 | PC | ANEL "O" RING 253,5X3,5 BUNA N |  |  |  | 1/BOMBAX2=2 | 100 | 2
10 | 1 | PC | SELO MECANICO MG1S15/30-G1-E1 |  |  |  | 1/BOMBAX2=2 | 100 | 2
11 | 1 | PC | ANEL RETENÇÃO EXT 30X1,5 |  |  |  | 1/BOMBAX2=2 | 100 | 2
12 | 1 | PC | PROPULSOR AFP1046.1CN64 D249 GG20 |  |  |  | 1/BOMBAX2=2 | 100 | 2
13 | 1 | PC | ESTATOR 4P 9,0KW CARC-112 |  |  |  | 1/BOMBAX2=3 | 100 | 2
14 | 1 | PC | ANEL RETENÇÃO EXT 35X1,5 |  |  |  | 1/BOMBAX2=2 | 100 | 2
15 | 1 | PC | RETENTOR 30X62X10 R-5 BUNA N |  |  |  | 1/BOMBAX2=2 | 100 | 2
16 | 1 | PC | ANEL RETENÇÃO INT 40X1,75 |  |  |  | 1/BOMBAX2=2 | 100 | 2
17 | 1 | PC | ANEL VEDAÇÃO 13X18X2 FIBRA |  |  |  | 1/BOMBAX2=2 | 100 | 2
18 | 6 | KG | FIO DE COBRE ESMALTADO 21 AWG |  |  |  | 6/BOMBAX2=12 | 100 | 12

## ABS AFP 100-407
PREFEITURA MUNICIPAL DE QUISSAMÃ Secretaria Municipal de Obras, Serviços Públicos e Urbanismo | [6 empty] | QUANTITATIVO
Planilha de Manutenção de Equipamentos de Saneamento
Dados do Equipamento
Tipo: | Bomba Submersível |  |  | Potência: | 7,5 CV
Marca: | ABS |  |  | Quantidade |  | 2
Modelo: | ABS AFP 100-407 | [5 empty] | Período: 01 ano
Relação dos Componentes | [6 empty] | Memória de Cálculo | % Estimado de Substituição | Quantidade Estimada
Item | Qtde | Un. Med | Descrição da Peça
1 | 3 | L | ÓLEO ISOLANTE |  |  |  | 3/BOMBAX2=6 | 100 | 6
2 | 1 | PC | ESTATOR 4P 7,5CV CARC-112/ROTOR EIXO 7,5 CV CARC-112 |  |  |  | 1/BOMBAX2=2 | 100 | 2
3 | 1 | PC | PROPULSOR AFP 100 D184MM GG20 |  |  |  | 1/BOMBAX2=2 | 100 | 2
4 | 1 | PC | KIT CONTENDO: SELO MECANICO MG1/30-G11; SELO MECANICO MG1/30-G4, ANEL "O" 151,9X3,5 BUNA N, ANEL "O" 183X3,5 BUNA N,ANEL "O" 63,0X3,5 BUNA N, ANEL "O" 228,1X3,5 BUNA N, ANEL "O" 69,4X3,5 BUNA N, ANEL "O" 227,9X5,3 BUNA N, ANEL "O" 190,0X3,5 BUNA N, ANEL VEDAÇÃO 8X12X1,5 COB-AMI, ANEL VEDAÇÃO 13X18X2 FIBRA, ANEL VEDAÇÃO 6X10X2,5 COB-AMI, ROLAMENTO CONT ANG 3306 C3 |  |  |  | 1/BOMBAX2=2 | 100 | 2
5 | 1 | PC | ROLAMENTO ESF |  |  |  | 1/BOMBAX2=2 | 100 | 2
6 | 1 | PC | ANEL NILOS 3306 JV |  |  |  | 1/BOMBAX2=2 | 100 | 2
7 | 2 | PC | ANEL RETENCAO EXT 30X1,5 |  |  |  | 2/BOMBAX2=4 | 100 | 4
8 | 5.5 | KG | FIO DE COBRE ESMALTADO 20AWG |  |  |  | 5,5/BOMBAX2=11 | 100 | 11

## ABS JUMBO 202 ND
PREFEITURA MUNICIPAL DE QUISSAMÃ Secretaria Municipal de Obras, Serviços Públicos e Urbanismo | [6 empty] | QUANTITATIVO
Planilha de Manutenção de Equipamentos de Saneamento
Dados do Equipamento
Tipo: | Bomba Submersível |  |  | Potência: | 30,0 CV
Marca: | ABS |  |  | Quantidade |  | 2
Modelo: | ABS JUMBO 202 ND | [5 empty] | Período: 01 ano
Relação dos Componentes | [6 empty] | Memória de Cálculo | % Estimado de Substituição | Quantidade Estimada
Item | Qtde | Un. Med | Descrição da Peça
1 | 10 | KG | FIO DE COBRE ESMALTADO AWG 20 |  |  |  | 10/BOMBAX2=20 | 50 | 10
2 | 10 | KG | FIO DE COBRE ESMALTADO AWG 21 |  |  |  | 10/BOMBAX2=20 | 50 | 10
3 | 3 | L | OLEO ISOLANTE |  |  |  | 3/bombax2=6 | 50 | 3
4 | 1 | PC | KIT REPARO - JUMBO 202ND |  |  |  | 1/BOMBAX2=2 | 50 | 1
5 | 1 | PC | KIT VEDAÇÃO - JUMBO 202 ND |  |  |  | 1/BOMBAX2=2 | 50 | 1
6 | 1 | PC | PROPULSOR - JUMBO 202 ND |  |  |  | 1/BOMBAX2=2 | 50 | 1
7 | 1 | PC | ESTATOR - JUMBO 202 ND/ROTOR - JUMBO 202 ND |  |  |  | 1/BOMBAX2=2 | 50 | 1

## FLYGT 3045 MT
PREFEITURA MUNICIPAL DE QUISSAMÃ Secretaria Municipal de Obras, Serviços Públicos e Urbanismo | [6 empty] | QUANTITATIVO
Planilha de Manutenção de Equipamentos de Saneamento
Dados do Equipamento
Tipo: | Bomba Submersível |  |  | Potência: | 1,5 CV
Marca: | FLYGT |  |  | Quantidade |  | 6
Modelo: | FLYGT 3045 -180 MT 234 | [5 empty] | Período: 01 ano
Relação dos Componentes | [6 empty] | Memória de Cálculo | % Estimado de Substituição | Quantidade Estimada
Item | Qtde | Un. Med | Descrição da Peça
1 | 1.5 | KG | FIO DE COBRE ESMALTADO AWG 21 |  |  |  | 1,5/BOMBAX6=9 | 50 | 4.5
2 | 1 | PC | KIT REPARO |  |  |  | 1/BOMBAX6=6 | 50 | 3
3 | 1 | PC | IMPULSOR |  |  |  | 1/BOMBAX6=6 | 50 | 3
4 | 2 | L | ÓLEO ISOLANTE |  |  |  | 2/BOMBAX6=12 | 50 | 6

## FLYGT 3085 MT
PREFEITURA MUNICIPAL DE QUISSAMÃ Secretaria Municipal de Obras, Serviços Públicos e Urbanismo | [6 empty] | QUANTITATIVO
Planilha de Manutenção de Equipamentos de Saneamento
Dados do Equipamento
Tipo: | Bomba Submersível |  |  | Potência: | 3,0 CV
Marca: | FLYGT |  |  | Quantidade |  | 6
Modelo: | FLYGT 3085-182 MT 434 | [5 empty] | Período: 01 ano
Relação dos Componentes | [6 empty] | Memória de Cálculo | % Estimado de Substituição | Quantidade Estimada
Item | Qtde | Un. Med | Descrição da Peça
1 | 1.75 | KG | FIO DE COBRE ESMALTADO AWG 21 |  |  |  | 1,75/BOMBAX6=10,5 | 50 | 5.25
2 | 1.75 | KG | FIO DE COBRE ESMALTADO AWG 22 |  |  |  | 1,75/BOMBAX6=10,5 | 50 | 5.25
3 | 1 | PC | KIT REPARO |  |  |  | 1/BOMBAX6=6 | 50 | 3
4 | 1 | PC | IMPULSOR |  |  |  | 1/BOMBAX6=6 | 50 | 3
5 | 2 | L | ÓLEO ISOLANTE |  |  |  | 2/BOMBAX6=12 | 50 | 6

## FLYGT 3057 MT
PREFEITURA MUNICIPAL DE QUISSAMÃ Secretaria Municipal de Obras, Serviços Públicos e Urbanismo | [6 empty] | QUANTITATIVO
Planilha de Manutenção de Equipamentos de Saneamento
Dados do Equipamento
Tipo: | Bomba Submersível |  |  | Potência: | 3,0 CV
Marca: | FLYGT |  |  | Quantidade |  | 2
Modelo: | FLYGT 3057-180 MT 234 | [5 empty] | Período: 01 ano
Relação dos Componentes | [6 empty] | Memória de Cálculo | % Estimado de Substituição | Quantidade Estimada
Item | Qtde | Un. Med | Descrição da Peça
1 | 1.5 | KG | FIO DE COBRE ESMALTADO AWG 23 |  |  |  | 1,5/BOMBAX2=3 | 50 | 1.5
2 | 1 | PC | KIT REPARO |  |  |  | 1/BOMBAX2=2 | 50 | 1
3 | 1 | PC | IMPULSOR |  |  |  | 1/BOMBAX2=2 | 50 | 1
4 | 2 | L | ÓLEO ISOLANTE |  |  |  | 2/BOMBAX2=4 | 50 | 2

## FLYGT 3102 LT
PREFEITURA MUNICIPAL DE QUISSAMÃ Secretaria Municipal de Obras, Serviços Públicos e Urbanismo | [6 empty] | QUANTITATIVO
Planilha de Manutenção de Equipamentos de Saneamento
Dados do Equipamento
Tipo: | Bomba Submersível |  |  | Potência: | 5,0 CV
Marca: | FLYGT |  |  | Quantidade |  | 6
Modelo: | FLYGT 3102 -180 LT 422 | [5 empty] | Período: 01 ano
Relação dos Componentes | [6 empty] | Memória de Cálculo | % Estimado de Substituição | Quantidade Estimada
Item | Qtde | Un. Med | Descrição da Peça
1 | 2 | KG | FIO DE COBRE ESMALTADO AWG 20 |  |  |  | 2/BOMBAX6=12 | 50 | 6
2 | 4 | KG | FIO DE COBRE ESMALTADO AWG 21 |  |  |  | 4/BOMBAX6=24 | 50 | 12
3 | 1 | PC | KIT REPARO |  |  |  | 1/BOMBAX6=6 | 50 | 3
4 | 1 | PC | IMPULSOR |  |  |  | 1/BOMBAX6=6 | 50 | 3
5 | 5 | L | ÓLEO ISOLANTE |  |  |  | 5/BOMBAX6=30 | 50 | 15

## FLYGT 3153 MT
PREFEITURA MUNICIPAL DE QUISSAMÃ Secretaria Municipal de Obras, Serviços Públicos e Urbanismo | [6 empty] | QUANTITATIVO
Planilha de Manutenção de Equipamentos de Saneamento
Dados do Equipamento
Tipo: | Bomba Submersível |  |  | Potência: | 15,0 CV
Marca: | FLYGT |  |  | Quantidade |  | 2
Modelo: | FLYGT 3153 MT | [5 empty] | Período: 01 ano
Relação dos Componentes | [6 empty] | Memória de Cálculo | % Estimado de Substituição | Quantidade Estimada
Item | Qtde | Un. Med | Descrição da Peça
1 | 7.5 | KG | FIO DE COBRE ESMALTADO 17 AWG |  |  |  | 7,5/BOMBAX2=15 | 50 | 7.5
2 | 7.5 | KG | FIO DE COBRE ESMALTADO 18 AWG |  |  |  | 7,5/BOMBAX2=15 | 50 | 7.5
3 | 1 | PC | KIT REPARO |  |  |  | 1/BOMBAX2=2 | 50 | 1
4 | 1 | PC | IMPULSOR |  |  |  | 1/BOMBAX2=2 | 50 | 1
5 | 5 | L | ÓLEO ISOLANTE |  |  |  | 5/BOMBAX2=10 | 50 | 5

## FLYGT 3140 MT
PREFEITURA MUNICIPAL DE QUISSAMÃ Secretaria Municipal de Obras, Serviços Públicos e Urbanismo | [6 empty] | QUANTITATIVO
Planilha de Manutenção de Equipamentos de Saneamento
Dados do Equipamento
Tipo: | Bomba Submersível |  |  | Potência: | 15,0 CV
Marca: | FLYGT |  |  | Quantidade |  | 2
Modelo: | FLYGT 3140-180 MT 445 | [5 empty] | Período: 01 ano
Relação dos Componentes | [6 empty] | Memória de Cálculo | % Estimado de Substituição | Quantidade Estimada
Item | Qtde | Un. Med | Descrição da Peça
1 | 7.5 | KG | FIO DE COBRE ESMALTADO 17 AWG |  |  |  | 7,5/BOMBAX2=15 | 50 | 7.5
2 | 7.5 | KG | FIO DE COBRE ESMALTADO 18 AWG |  |  |  | 7,5/BOMBAX2=15 | 50 | 7.5
3 | 1 | PC | KIT REPARO |  |  |  | 1/BOMBAX2=2 | 50 | 1
4 | 1 | PC | IMPULSOR |  |  |  | 1/BOMBAX2=2 | 50 | 1
5 | 5 | L | ÓLEO ISOLANTE |  |  |  | 5/BOMBAX2=10 | 50 | 5

## FLYGT 3127 MT
PREFEITURA MUNICIPAL DE QUISSAMÃ Secretaria Municipal de Obras, Serviços Públicos e Urbanismo | [6 empty] | QUANTITATIVO
Planilha de Manutenção de Equipamentos de Saneamento
Dados do Equipamento
Tipo: | Bomba Submersível |  |  | Potência: | 10,0 CV
Marca: | FLYGT |  |  | Quantidade |  | 2
Modelo: | FLYGT 3127 MT | [5 empty] | Período: 01 ano
Relação dos Componentes | [6 empty] | Memória de Cálculo | % Estimado de Substituição | Quantidade Estimada
Item | Qtde | Un. Med | Descrição da Peça
1 | 5 | KG | FIO DE COBRE ESMALTADO AWG 19 |  |  |  | 5/BOMBAX2=10 | 50 | 5
2 | 5 | KG | FIO DE COBRE ESMALTADO AWG 20 |  |  |  | 5/BOMBAX2=10 | 50 | 5
3 | 1 | PC | KIT REPARO |  |  |  | 1/BOMBAX2=2 | 50 | 1
4 | 1 | PC | IMPULSOR |  |  |  | 1/BOMBAX2=2 | 50 | 1
5 | 5 | L | ÓLEO ISOLANTE |  |  |  | 5/BOMBAX2=10 | 50 | 5