## PLANILHA
ANEXO I
SERVIÇOS DE REFORMA E AMPLIAÇÃO NA ESCOLA MUNICIPAL PROFESSORA REGINA CELI PASSOS
Mês/Ano referência : 04/2023
Item | Código EMOP | Descrição | Unidade | Quantidade | $ Unitário | $ Parcial
1.0 |  | SERVIÇOS PRELIMINARES E DIVERSOS |  |  |  | 234872.51 | MEMÓRIA DE CÁLCULO
1.01 | 02.020.0001-A | PLACA DE IDENTIFICACAO DE OBRA PUBLICA, INCLUSIVE PINTURA E SUPORTES DE MADEIRA. FORNECIMENTO E COLOCACAO | M2 | 6 | 502.79 | 3016.74 | 2,00M X 3,00M
1.02 | 02.002.0012-A | TAPUME DE VEDACAO OU PROTECAO, EXECUTADO COM TELHAS TRAPEZOIDAIS DE ACO GALVANIZADO, ESPESSURA DE 0,5MM, ESTAS COM 2 VEZESDE UTILIZACAO, INCLUSIVE ENGRADAMENTO DE MADEIRA, UTILIZADO 2VEZES, EXCLUSIVE PINTURA | M2 | 205.3 | 39.61 | 8131.93 | 38,80M X 2,00M (SANITÁRIOS DO PÁTIO E SALAS ADMINISTRATIVAS) + 23,20M X 2,00M (SANITÁRIOS INTERNOS) + 40,65M X 2,00M (QUADRA)
1.03 | 02.004.0005-A | BARRACAO DE OBRA COM DIVISAO INTERNA PARA ESCRITORIO E DEPOSITO DE MATERIAIS,PISO DE TABUAS DE MADEIRA DE 3¬ SOBRE ESTAQUEAMENTO DE PECAS DE MADEIRA DE 3¬,3"X3",PAREDES DE TABUAS DE MADEIRA DE 3¬ E COBERTURA DE TELHAS DE FIBROCIMENTO DE 6MM,INCLUSIVE INSTALACAO ELETRICA,EXCLUSIVE PINTURA,SENDO REAPROVEITADO 2 VEZES | M2 | 20 | 475.26 | 9505.2 | 4,00M X 5,00M
1.04 | 02.006.0050-A | ALUGUEL DE BANHEIRO QUIMICO,PORTATIL,MEDINDO 2,31M ALTURA X1,56M LARGURA E 1,16M PROFUNDIDADE,INCLUSIVE INSTALACAO E RETIRADA DO EQUIPAMENTO,FORNECIMENTO DE QUIMICA DESODORIZANTE,BACTERICIDA E BACTERIOSTATICA,PAPEL HIGIENICO E VEICULO PROPRIO COM UNIDADE MOVEL DE SUCCAO PARA LIMPEZA | UNXMES | 8 | 1150 | 9200 | 01 UNIDADE X 8 MESES
1.05 | 05.006.0001-B | ALUGUEL DE ANDAIME COM ELEMENTOS TUBULARES (FACHADEIRO) SOBRE SAPATAS FIXAS, CONSIDERANDO-SE A AREA DA PROJECAO VERTICAL DO ANDAIME E PAGO PELO TEMPO NECESSARIO A SUA UTILIZACAO, EXCLUSIVE TRANSPORTE DOS ELEMENTOS DO ANDAIME ATE A OBRA, PLATAFORMA OU PASSARELA DE PINHO, MONTAGEM E DESMONTAGEM DOS ANDAIMES | M2XMÊS | 77.52 | 13 | 1007.76 | (13,60M X 2,85M) X 2 MESES
1.06 | 05.008.0001-A | MONTAGEM E DESMONTAGEM DE ANDAIME COM ELEMENTOS TUBULARES, CONSIDERANDO-SE A AREA VERTICAL RECOBERTA | M2 | 77.52 | 6.53 | 506.21 | (13,60M X 2,85M) X 2 LADOS
1.07 | 04.020.0122-A | TRANSPORTE DE ANDAIME TUBULAR, CONSIDERANDO-SE A AREA DE PROJECAO VERTICAL DO ANDAIME, EXCLUSIVE CARGA, DESCARGA E TEMPO DE ESPERA DO CAMINHAO | M2XKM | 2131.8 | 0.19 | 405.04 | (13,60M X 2,85M) X 55 KM
1.08 | 04.021.0010-A | CARGA E DESCARGA MANUAL DE ANDAIME TUBULAR, INCLUSIVE TEMPO DE ESPERA DO CAMINHAO, CONSIDERANDO-SE A AREA DE PROJECAO VERTICAL | M2 | 38.76 | 0.91 | 35.27 | (13,60M X 2,85M)
1.09 | 05.005.0014-A | PLATAFORMA OU PASSARELA DE MADEIRA DE 1ª, CONSIDERANDO-SE APROVEITAMENTO DA MADEIRA 60 VEZES, EXCLUSIVE ANDAIME OU OUTRO SUPORTE E MOVIMENTACAO | M2 | 12.24 | 2.09 | 25.58 | (13,60M X 0,90M)
1.10 | 05.105.0100-A | MAO-DE-OBRA DE VIGIA,INCLUSIVE ENCARGOS SOCIAIS | MES | 8 | 2944.48 | 23555.84 | 8 MESES
1.11 | 05.105.0127-A | MAO-DE-OBRA DE ENCARREGADO DE OBRA,INCLUSIVE ENCARGOS SOCIAIS | MES | 8 | 6427.52 | 51420.16 | 8 MESES
1.12 | 05.100.0900-A | UNIDADE DE REFERENCIA PARA COMPLEMENTO DA ADMINISTRACAO LOCAL, CONSIDERANDO: CONSUMO DE AGUA, TELEFONE, ENERGIA ELETRICA, MATERIAIS DE LIMPEZA E DE ESCRITORIO, COMPUTADORES, LICENCA DE OBRA, MOVEIS E UTENSILIOS, AR CONDICIONADO, BEBEDOURO, ART, RRT, FOTOGRAFIAS, UNIFORMES, DIARIAS, EXAMES MEDICOS ADMISSIONAIS PERIODICOS E DEMISSIONAIS, CURSOS DE CAPACITACAO/TREINAMENTO E DEMAIS ITENS QUE COMPLEMENTEM AS DESPESAS NECESSARIAS, EXCL. DESPESAS COM ALIMENTACAO E TRANSPORTE DE PESSOAL | UR | 115.14 | 32.56 | 3748.96 | 5% DO SOMATÓRIO DOS CUSTOS REFERENTES A MAO-DE-OBRA (ITENS: 1.10 E 1.11 = R$ 74976,00), CONFORME CRITÉRIOS INDICADOS PELO CATÁLOGO EMOP
1.13 | 01.018.0001-A | MARCACAO DE OBRA SEM INSTRUMENTO TOPOGRAFICO,CONSIDERADA A PROJECAO HORIZONTAL DA AREA ENVOLVENTE | M2 | 190.14 | 3.33 | 633.17 | 4,90M X 7,45M (SANITÁRIOS DO PÁTIO) + 7,20M X 13,50M (SALAS ADMINISTRATIVAS) + 5,40M X 10,45M (SANITÁRIOS INTERNOS)
1.14 | 01.050.0114-A | PROJETO EXECUTIVO DE INSTALACAO ELETRICA PARA PREDIOS ESCOLARES E/OU ADMINISTRATIVOS DE 501 ATE 3.000M2,INCLUSIVE PROJETO BASICO,APRESENTADO EM AUTOCAD,INCLUSIVE AS LEGALIZACOES PERTINENTES | M2 | 2034.91 | 12.13 | 24683.46 | 2.034,91 M2 - ÁREA RETIRADA PELO CAD
1.15 | 05.001.0134-A | ARRANCAMENTO DE PORTAS,JANELAS E CAIXILHOS DE AR CONDICIONADO OU OUTROS | UN | 35 | 23.13 | 809.55 | SECRETARIA / DIREÇÃO (08 PORTAS + 09 JANELAS) + AUDITÓRIO (01 PORTA) + DEPÓSITOS / SANITÁRIOS / SALA DA ED. INCLUSIVA (10 PORTAS E 07 JANELAS)
1.16 | 05.001.0145-A | ARRANCAMENTO DE APARELHOS SANITARIOS | UN | 7 | 19.48 | 136.36 | SECRETARIA / DIREÇÃO (02 VASOS SANITÁRIOS) + DEPÓSITOS / SANITÁRIOS / SALA DA ED. INCLUSIVA (04 CHUVEIROS E 01 VASO SANITÁRIO)
1.17 | 05.001.0146-A | ARRANCAMENTO DE BANCADA DE PIA/LAVATORIO OU BANCA SECA DE ATE 1,00M DE ALTURA E ATE 0,80M DE LARGURA | M | 6 | 38.96 | 233.76 | SECRETARIA / DIREÇÃO (02 LAVATÓRIOS) + DEPÓSITOS / SANITÁRIOS / SALA DA ED. INCLUSIVA (02 PIAS + 02 LAVATÓRIOS)
1.18 | 05.001.0147-A | ARRANCAMENTO DE GRADES,GRADIS,ALAMBRADOS,CERCAS E PORTOES | M2 | 1 | 16.34 | 16.34 | MURO (01 PORTÃO DO MURO)
1.19 | 05.001.0023-A | DEMOLICAO MANUAL DE ALVENARIA DE TIJOLOS FURADOS,INCLUSIVE EMPILHAMENTO LATERAL DENTRO DO CANTEIRO DE SERVICO | M3 | 42.37 | 83.73 | 3547.64 | SECRETARIA / DIREÇÃO: [(43,40m + 9,60m + 2,85m + 2,85m + 4,00m + 5,80) x 3,00m x 0,10m)] + AUDITÓRIO: [(5,95m) x 3,00m x 0,10m)] + MUROS: [(2,35m + 4,95m + 5,50m) x 1,15m x 0,10m)] + DEPÓSITOS / SALA ED. INCLUSIVA / ESCOVÓDROMOS / SANITÁRIOS / COPA: [(27,94m + 3,85m + 1,65m + 5,25m + 4,55m + 2,62m + 2,90m + 7,03m + 1,90m) x 3,00m x 0,10m)] + SANITÁRIOS DOS PROFESSORES: [(4,20m x 3,00m x 0,10m)]
1.20 | 05.001.0002-B | DEMOLICAO MANUAL DE CONCRETO ARMADO COMPREENDENDO PILARES,VIGAS E LAJES,EM ESTRUTURA APRESENTANDO POSICAO ESPECIAL,INCLUSIVE EMPILHAMENTO LATERAL DENTRO DO CANTEIRO DE SERVICO | M3 | 102.12 | 309.16 | 31571.42 | SECRETARIA / DIREÇÃO: [pilares (0,12m x 0,30m x 3,00m x 25 unidades) + cinta inferiror (91,60m x 0,12m x 0,30m) + cinta superior (91,60m x 0,12m x 0,30m)] + AUDITÓRIO: [pilares(0,12m x 0,30m x 3,00m x 2 unidades) + cinta inferiror (5,95m x 0,12m x 0,30m) + cinta superior (5,95m x 0,12m x 0,30m)] + MUROS: [pilares (0,30m x 0,30m x 2,30m x 6 unidades) + cinta inferiror (12,80m x 0,20m x 0,20m) + cinta superior (12,80m x 0,30m x 0,20m)] + DEPÓSITOS / SANITÁRIOS / SALA DA ED. INCLUSIVA: pilares [(0,12m x 0,30m x 3,00m x 10 unidades) + cinta inferiror (57,69m x 0,12m x 0,30m) + cinta superior (57,69m x 0,12m x 0,30m)] + SANITÁRIO DOS PROFESSORES: pilares [(0,12m x 0,30m x 3,00m x 1 unidade) + cinta inferiror (4,20m x 0,12m x 0,30m) + cinta superior (4,20m x 0,12m x 0,30m)]
1.21 | 05.001.0031-A | DEMOLICAO DE PISO DE ALTA RESISTENCIA,EXCLUSIVE CAMADA DE ASSENTAMENTO(CONTRAPISO) | M2 | 976.1 | 24.51 | 23924.21 | AUDITÓRIO: 91,36M2 + SALA 04: 43,04M2 + SALA 06: 43,67M2 + SALA 07: 43,67M2 + SALA 08: 47,57M2 + SALA 09: 35,97M2 + SALA 10: 35,97M2 + SALA 11: 35,31M2 + DEPÓSITO: 7,39M2 + DEPÓSITO 01: 15,30M2 + DEPÓSITO 02: 9,90M2 + SALA 12: 35,97M2 + SALA 13: 34,18M2 + SALA 14: 35,64M2 + SALA DA XEROX: 16,30M2 + SALA DA INFORMÁTICA: 27,60M2 + DEPÓSITO A: 2,31M2 + DEPÓSITO B: 2,39M2 + SALA 15: 11,16M2 + SALA 16: 10,81M2 + SALA 17: 11,10M2 + SALA 18: 11,10M2 + COPA 02: 11,69M2 + SALA DA ED. INCLUSIVA: 15,63M2 + SALA 19: 18,74M2 + CORREDORES SALAS DE AULA: 322,33M2
1.22 | 05.001.0015-A | DEMOLICAO DE PISO DE LADRILHO COM RESPECTIVA CAMADA DE ARGAMASSA DE ASSENTAMENTO,INCLUSIVE EMPILHAMENTO LATERAL DENTRO DO CANTEIRO DE SERVICO | M2 | 345.43 | 15.96 | 5513.06 | ANTIGO PRÉDIO DA DIREÇÃO / SECRETARIA / RECEPÇÃO: 62,25M2 + SANITÁRIOS FEMININO E MASCULINO PRÓXIMO AS SALAS DE AULA: 10,85M2 + COPA 01: 11,37M2 + ESCOVÓDROMO DA SALA DE ED. INCLUSIVA: 5,40M2 + WC 01: 3,30M2 + WC 02: 3,20M2 + CORREDORES DE ACESSO AS SALAS 15 A 19: 11,38M2 + COZINHA: 66,62M2 + REFEITÓRIO: 112,88M2 + ESCOVÓDROMO DO REFEITÓRIO: 13,95M2 + SALA 05: 44,23M2
1.23 | 05.001.0070-A | REMOCAO DE PAVIMENTACAO DE LAJOTAS DE CONCRETO,ALTAMENTE VIBRADO,INTERTRAVADO,PRE-FABRICADO | M2 | 625 | 5.72 | 3575 | ANTIGO PRÉDIO DA DIREÇÃO / SECRETARIA / RECEPÇÃO: (38,70M X 0,80M) + PRÉDIO PRINCIPAL, SALAS DE AULA: (115,10M X 0,80M)
1.24 | 04.014.0095-A | RETIRADA DE ENTULHO DE OBRA COM CACAMBA DE ACO TIPO CONTAINER COM 5M3 DE CAPACIDADE,INCLUSIVE CARREGAMENTO,TRANSPORTE E DESCARREGAMENTO.CUSTO POR UNIDADE DE CACAMBA E INCLUI A TAXA PARA DESCARGA EM LOCAIS AUTORIZADOS | UN | 32 | 309.8 | 9913.6 | SOMATÓRIO DOS ITENS 1.19 A 1.23, CONVERTIDOS EM M3 ((42,37 + 102,12 + (976,10 X 0,005) + (345,43 X 0,01) + (123,04 X 0,06)) / CAPACIDADE DE UMA CAÇAMBA (5M3)
1.25 | 09.005.0052-A | CORTE,DESGALHAMENTO,DESTOCAMENTO E DESENRAIZAMENTO DE ARVORE,COM ALTURA ATE 3,00M,DIAMETRO EM TORNO DE 15CM,COM AUXILIODE EQUIPAMENTO MECANICO | UN | 1 | 224.53 | 224.53 | 01 UNIDADE, LOCALIZADA NA ÁREA DE CONSTRUÇÃO DOS SANITÁRIOS DO PÁTIO
1.26 | 16.013.0002-A | RETIRADA E RECOLOCACAO DE TELHAS COLONIAIS, INCLUSIVE CUMEEIRA, EXCLUSIVE O FORNECIMENTO DO MATERIAL NOVO, MEDIDAS PELA AREA REAL DE COBERTURA | M2 | 72.93 | 112.37 | 8195.14 | SANITÁRIOS (PRÉDIO PRINCIPAL DE ENSINO): 11,05M X 6,60M
1.27 | 16.013.0015-A | RETIRADA E RECOLOCACAO DE MADEIRAMENTO TELHAS FRANCESAS OU COLONIAIS,ONDULADAS,EXCLUSIVE FORNECIMENTO DO MATERIAL.MEDIDAS PELA AREA REAL DA COBERTURA | M2 | 72.93 | 70.13 | 5114.58 | SANITÁRIOS (PRÉDIO PRINCIPAL DE ENSINO): 11,05M X 6,60M
1.28 | 05.001.0065-A | REMOCAO DE FORRO OU LAMBRI DE FRISOS DE MADEIRA OU PVC,PLACAS DE AGLOMERADO PRENSADO OU SEMELHANTES,INCLUSIVE O ENGRADAMAMENTO | M2 | 846.53 | 7.35 | 6222 | AUDITÓRIO: 88,18M2 + SALA 04: 43,04M2 + SALA 05: 44,23M2 + SALA 06: 43,67M2 + SALA 07: 43,67M2 + SALA 08: 47,57M2 + SALA 09: 35,97M2 + SALA 10: 35,97M2 + SALA 11: 35,31M2 + SALA 12: 35,97M2 + SALA 13: 34,98M2 + SALA 14: 35,64M2 + CORREDORES DAS SALAS: 322,33M2 (RETIRADOS DO CAD)
2.0 |  | REFORMA DO PRÉDIO PRINCIPAL DE ENSINO (SANITÁRIOS DA ALA ANTIGA / BRINQUEDOTECA / SALA DOS PROFESSORES / COORDENAÇÃO / COPA / BANHEIROS INTERNOS / APOIO / O.S.) |  |  |  | 805976.68
2.1 |  | FUNDAÇÃO E ESTRUTURA |  |  |  | 24102.21
2.1.1 | 03.001.0001-B | ESCAVACAO MANUAL DE VALA/CAVA EM MATERIAL DE 1ª CATEGORIA (AREIA,ARGILA OU PICARRA), ATE 1,50M DE PROFUNDIDADE, EXCLUSIVE ESCORAMENTO E ESGOTAMENTO | M3 | 11.36 | 55.57 | 631.28 | CINTA: 41,93M X 0,50M X 0,30M + SAPATAS: 1,30M X 1,30M X 0,50M X 6 UNIDADES
2.1.2 | 11.003.0001-B | CONCRETO DOSADO RACIONALMENTE PARA UMA RESISTENCIA CARACTERISTICA A COMPRESSAO DE 10MPA, INCLUSIVE MATERIAIS, TRANSPORTE, PREPARO COM BETONEIRA, LANCAMENTO E ADENSAMENTO (LASTRO PARA CINTAMENTO) | M3 | 0.37 | 547.41 | 202.54 | CINTA: 43,93M X 0,12M X 0,07M
2.1.3 | 03.013.0001-B | REATERRO DE VALA/CAVA COMPACTADA A MACO,EM CAMADAS DE 30CM DE ESPESSURA MAXIMA,COM MATERIAL DE BOA QUALIDADE,EXCLUSIVE ESTE | M3 | 3.41 | 34.32 | 117.03 | 30% DO VOLUME DA ESCAVAÇÃO (ITEM 2.1.1)
2.1.4 | 11.013.0130-A | CONCRETO ARMADO, FCK=20MPA, INCLUINDO MATERIAIS PARA 1,00M3 DE CONCRETO(IMPORTADO DE USINA)ADENSADO E COLOCADO, 12,00M2 DE AREA MOLDADA, FORMAS CONFORME O ITEM 11.004.0022, 60KG DE ACOCA-50, INCLUSIVE MAO-DE-OBRA PARA CORTE, DOBRAGEM, MONTAGEM E COLOCACAO DAS FORMAS, EXCLUSIVE ESCORAMENTO | M3 | 5.35 | 2325.44 | 12441.1 | CINTA INFERIOR: 43,93M X 0,12M X 0,30M + SAPATAS: 0,80M X 0,80M X 0,40M X 6 UNIDADES + COLUNAS: 0,12M X 0,30M X 3,00M X 6 UNIDADES + CINTA SUPERIOR: 43,93M X 0,12M X 0,30M
2.1.5 | 11.030.0020-A | LAJE PRE-MOLDADA BETA 11,PARA SOBRECARGA ATE 3,5KN/M2 E VAODE 4,40M,CONSIDERANDO VIGOTAS,TIJOLOS E ARMADURA NEGATIVA,INCLUSIVE CAPEAMENTO DE 3CM DE ESPESSURA,C/CONCRETO FCK=20MPAE ESCORAMENTO.FORNECIMENTO E MONTAGEM DO CONJUNTO | M2 | 56.64 | 177.05 | 10028.11 | 5,42M X 10,45 (SANITÁRIOS)
2.1.6 | 20.111.0010-A | AREIA PARA A REGIAO DE CAMPOS DOS GOYTACAZES, EXCLUSIVE TRANSPORTE, INCLUSIVE CARGA NO CAMINHAO. FORNECIMENTO | M3 | 8.03 | 16 | 128.48 | 3,90M X 5,15M X 0,40M (ACRÉSCIMO SANITÁRIOS)
2.1.7 | 20.004.0033-B | ATERRO COMPACTADO MECANICAMENTE, EM CAMADAS DE 20CM, INCLUINDO ESPALHAMENTO E IRRIGACAO, MAS SEM O FORNECIMENTO E TRANSPORTE DO MATERIAL | M3 | 8.03 | 2.73 | 21.92 | 3,90M X 5,15M X 0,40M (ACRÉSCIMO SANITÁRIOS)
2.1.8 | 04.005.0140-A | TRANSPORTE DE CARGA DE QUALQUER NATUREZA, EXCLUSIVE AS DESPESAS DE CARGA E DESCARGA, TANTO DE ESPERA DO CAMINHAO COMO DO SERVENTE OU EQUIPAMENTO AUXILIAR, A VELOCIDADE MEDIA DE 50KM/H, EM CAMINHAO BASCULANTE A OLEO DIESEL, COM CAPACIDADE UTIL DE12T | T X KM | 618.31 | 0.86 | 531.75 | VOLUME DA AREIA(8,03 M3) X PESO ESPECÍFIOCO(1,4) X EMPOLAMENTO(1,0) X DISTÂNCIA(55 KM): (ACRÉSCIMO SANITÁRIOS)
2.2 |  | ALVENARIA E DIVISÓRIAS |  |  |  | 36236.15
2.2.1 | 12.003.0080-A | ALVENARIA DE TIJOLOS CERAMICOS FURADOS 10X20X20CM, ASSENTES COM ARGAMASSA DE CIMENTO E SAIBRO, NO TRACO 1:8, EM PAREDES DE MEIA VEZ(0,10M) COM VAOS OU ARESTAS, ATE 3,00M DE ALTURA E MEDIDA PELA AREA REAL | M2 | 158.02 | 67.57 | 10677.41 | 43,93M DE COMPRIMENTO X 3,00M DE ALTURA + MURO INTERMEDIÁRIO: 2,15M X 1,50M + PÓRTICO: (14,14M2 - 6,90M2) + MURETA ACESSO PRINCIPAL: 21,10M X 0,90M
2.2.2 | 11.013.0003-B | VERGAS E CONTRAVERGA DE CONCRETO ARMADO PARA ALVENARIA, COM APROVEITAMENTO DA MADEIRA POR 10 VEZES | M3 | 0.15 | 2279.31 | 341.9 | PORTAS DOS SANITÁRIOS PRINCIPAIS (1,20M X 0,10M X 0,10M X 2 UNIDADES) + BRINQUEDOTECA (1,10M X 0,10M X 0,10M X 2 UNIDADES) + JANELAS DOS SANITÁRIOS PRINCIPAIS (1,30M X 0,10M X 0,10M X 2 UNIDADES) + (2,50M X 0,10M X 0,10M X 2 UNIDADES) + JANELA DO SANITÁRIO DOS PROFESSORES (1,30M X 0,10M X 0,10M) + JANELA DO LAVABO EXTERNO (1,30M X 0,10M X 0,10M)
2.2.3 | 12.035.0001-A | PAREDE DIVISORIA PARA SANITARIO EM GRANITO CINZA, COM 3CM DE ESPESSURA, POLIDA NAS DUAS FACES, FIXACAO PISO OU PAREDE, EXCLUSIVE FERRAGENS PARA FIXACAO. FORNECIMENTO E COLOCACAO | M2 | 46.55 | 471.12 | 21930.64 | SANITÁRIOS PRINCIPAIS: (11,25M DE COMPRIMENTO X 1,90M DE ALTURA X 2 UNIDADES) + SANITÁRIO DOS PROFESORES: (2,00M X 1,90M)
2.2.4 | 14.007.0200-A | FERRAGENS PARA DIVISORIAS DE MARMORE OU MARMORITE,DE SANITARIOS,CONSTANDO DE FORNECIMENTO SEM COLOCACAO(ESTA INCLUIDA NOFORNECIMENTO E COLOCACAO DA DIVISORIA),DE:-4 CANTONEIRAS DEALUMINIO PARA FIXACAO DA PLACA;-12 PARAFUSOS DE ALUMINIO DE3/4"X5/16" COM ROSCA | UN | 15 | 219.08 | 3286.2 | SANITÁRIOS PRINCIPAIS: (07 UNID. NO MASCULINO + 07 UNID. DO FEMININO) + SANITÁRIO DOS PROFESORES: (01 UNIDADE)
2.3 |  | REVESTIMENTOS E PAVIMENTAÇÕES |  |  |  | 481898.09
2.3.1 | 13.002.0011-B | REVESTIMENTO EXTERNO,DE UMA VEZ,COM ARGAMASSA DE CIMENTO,SAIBRO MACIO E AREIA FINA,NO TRACO 1:3:3,COM ESPESSURA DE 2,5CM,INCLUSIVE CHAPISCO DE CIMENTO E AREIA,NO TRACO 1:3,COM ESPESSURA DE 9MM | M2 | 122.65 | 33.37 | 4092.83 | SANITÁRIOS PRINCIPAIS: 25,10M DE COMPRIMENTO X 3,00M DE ALTURA + MURO INTERMEDIÁRIO: 2,15M X 1,50M X 2 LADOS
2.3.2 | 13.001.0010-B | CHAPISCO EM SUPERFICIE DE CONCRETO OU ALVENARIA,COM ARGAMASSA DE CIMENTO E AREIA,NO TRACO 1:3,ESPESSURA DE 9MM | M2 | 158.27 | 6.15 | 973.36 | SANITÁRIOS PRINCIPAIS PAREDES (55,63M DE COMPRIMENTO X 1,10M DE ALTURA) + SANITÁRIOS PRINCIPAIS TETOS (27,74M2 + 27,89M2)+ SANITÁRIO DOS PROFESORES PAREDES: (2,00M X 1,10M X 2 LADOS) + BRINQUEDOTECA: (4,05M X 3,00M X 2 LADOS) + CORREDORES (4,25M X 3,00M)
2.3.3 | 13.003.0001-A | REVESTIMENTO INTERNO,DE UMA VEZ,MASSA UNICA OU EMBOCO PAULISTA COM ARGAMASSA DE CIMENTO,CAL,SAIBRO MACIO E AREIA FINA,NOTRACO 1:4:4:4, ESPESSURA DE 2CM ACABAMENTO CAMURCADO, APLICADO SOBRE SUPERFICIE CHAPISCADA, EXCLUSIVE CHAPISCO | M2 | 158.27 | 29.21 | 4623.07 | SANITÁRIOS PRINCIPAIS PAREDES (55,63M DE COMPRIMENTO X 1,10M DE ALTURA) + SANITÁRIOS PRINCIPAIS TETOS (27,74M2 + 27,89M2)+ SANITÁRIO DOS PROFESORES PAREDES: (2,00M X 1,10M X 2 LADOS) + BRINQUEDOTECA: (4,05M X 3,00M X 2 LADOS) + CORREDORES (4,25M X 3,00M)
2.3.4 | 13.030.0291-A | REVESTIMENTO DE PAREDES COM CERAMICA,MEDINDO EM TORNO DE 32X57CM,ASSENTE CONFORME ITEM 13.025.0058 | M2 | 542.04 | 110.93 | 60128.5 | (SALA 04: 25,86M + SALA 05: 26,66M + SALA 06: 26,50M + SALA 07: 26,50M + SALA 08: 27,60M + SALA 09: 24,10M + SALA 10: 24,10M + SALA 11: 23,90M + SALA 12: 24,10M + SALA 13: 23,80M + SALA 14: 24,00M + SALA DE XEROX: 16,64M + INFORMÁTICA: 21,02M + BRINQUEDOTECA: 20,12M + SALA DOS PROFESSORES: 17,23M + SALA DE O.S.: 13,09M + COORDENAÇÃO: 12,88M + SALA DE APOIO: 13,40M + COPA: 13,40M + REFEITÓRIO: 46,80M) X 1,20M
2.3.5 | 13.398.0030-A | RODAPE DE IPE OU MADEIRA EQUIVALENTE DE 10X2CM ACABAMENTO BOLEADO,FIXADO COMO EM 13.398.0020 | M | 431.95 | 43.96 | 18988.52 | RODAMEIO (SALA 04: 25,10M + SALA 05: 25,90M + SALA 06: 25,70M + SALA 07: 25,70M + SALA 08: 26,80M + SALA 09: 23,30M + SALA 10: 23,30M + SALA 11: 23,10M + SALA 12: 23,30M + SALA 13: 23,00M + SALA 14: 23,20M + SALA DE XEROX: 15,85M + INFORMÁTICA: 20,25M + BRINQUEDOTECA: 19,35M + SALA DOS PROFESSORES: 16,50M + SALA DE O.S.: 12,30M + COORDENAÇÃO: 12,10M + SALA DE APOIO: 12,60M + COPA: 12,60M + REFEITÓRIO: 42,00M)
2.3.6 | 13.301.0125-B | CONTRAPISO,BASE OU CAMADA REGULARIZADORA, EXECUTADA COM ARGAMASSA DE CIMENTO E AREIA, NO TRACO 1:4, NA ESPESSURA DE 3CM | M2 | 1380.27 | 34.32 | 47370.87 | SOMATÓRIO DOS ITENS 2.3.6 E 2.3.7
2.3.7 | 13.330.0075-A | REVESTIMENTO DE PISO COM LADRILHO CERAMICO, ANTIDERRAPANTE, 40X40CM, SUJEITO A TRAFEGO INTENSO, RESISTENCIA A ABRASAO P.E.I.-IV, ASSENTES EM SUPERFICIE COM NATA DE CIMENTO SOBRE ARGAMASSA DE CIMENTO, AREIA E SAIBRO, NO TRACO 1:3:3, REJUNTAMENTO COM CIMENTO BRANCO E CORANTE | M2 | 1288.19 | 76.75 | 98868.58 | AUDITÓRIO: 88,20M2 + SALA 04: 43,04M2 + SALA 05: 44,23M2 + SALA 06: 43,66M2 + SALA 07: 43,66M2 + SALA 08: 47,57M2 + SALA 09: 35,96M2 + SALA 10: 35,96M2 + SALA 11: 35,31M2 + SALA 12: 35,97M2 + SALA 13: 34,61M2 + SALA 14: 35,64M2 + DEPÓSITO: 25,41M2 + SALA DE XEROX: 16,30MM2 + INFORMÁTICA: 27,60M2 + BANHEIRO MASC.: 25,60M2 + BANHEIRO FEM.: 25,60M2 + BRINQUEDOTECA: 24,97M2 + SALA DOS PROFESSORES: 18,73M2 + SALA DE O.S.: 11,16M2 + COORDENAÇÃO: 10,83M2 + SALA DE APOIO: 11,10M2 + COPA: 11,10M2 + BANHEIRO DOS PROFESSORES: 7,91M2 + BANHEIRO DE SERVIÇO: 3,48M2 + COZINHA: 35,31M2 + DEPÓSITO: 7,38M2 + DESP.01: 15,29M2 + DESP. 02: 9,90M2 + HIGIENIZAÇÃO: 14,80M2 + REFEITÓRIO: 112,29M2 + ESCOVÓDROMO: 13,95M2 + CORREDORES: 335,67M2
2.3.8 | 13.330.0101-A | RODAPE COM LADRILHO CERAMICO,COM 7,5 A 10CM DE ALTURA,ASSENTES CONFORME ITEM 13.025.0058 | M | 725.3 | 33.55 | 24333.82 | AUDITÓRIO: 38,40M + SALA 04: 25,10M + SALA 05: 25,80M + SALA 06: 25,70M + SALA 07: 25,70M + SALA 08: 26,80M + SALA 09: 23,30M + SALA 10: 23,30M + SALA 11: 23,10M + SALA 12: 23,30M + SALA 13: 23,00M + SALA 14: 23,20M + DEPÓSITO: 20,10M + SALA DE XEROX: 15,85M + INFORMÁTICA: 20,20M + BRINQUEDOTECA: 19,35M + SALA DOS PROFESSORES: 16,45M + SALA DE O.S.: 12,30M + COORDENAÇÃO: 12,10M + SALA DE APOIO: 12,60M + COPA: 12,60M + COZINHA: 24,50M + DEPÓSITO: 10,10M + DESP.01: 15,25M + DESP. 02: 12,20M + HIGIENIZAÇÃO: 11,40M + REFEITÓRIO: 41,05M + ESCOVÓDROMO: 13,95M2 + CORREDORES: 148,60M
2.3.9 | 13.301.0085-A | PISO CIMENTADO,COM 1,5CM DE ESPESSURA,COM ARGAMASSA DE CIMENTO E AREIA,NO TRACO 1:3,ALISADO A COLHER,COM JUNTAS BATIDASFORMANDO QUADROS,SOBRE BASE EXISTENTE | M2 | 92.08 | 49.62 | 4569.01 | PRÉDIO PRINCIPAL, SALAS DE AULA: (115,10M X 0,80M)
2.3.10 | 08.020.0020-A | PAVIMENTACAO LAJOTAS CONCRETO,ALTAMENTE VIBRADO,INTERTRAVADO,C/ARTICULACAO VERTICAL,PRE-FABRICADOS,COLORIDO,ESP.6CM,RESISTENCIA A COMPRESSAO 35MPA,ASSENTES SOBRE COLCHAO PO-DE-PEDRA,AREIA OU MATERIAL EQUIVALENTE,C/JUNTAS TOMADAS C/ARGAMASSACIMENTO E AREIA,TRACO 1:4 E/OU PEDRISCO E ASFALTO,EXCL.PREPARO DO TERRENO,C/FORN.DE TODOS OS MAT.,BEM COMO A COLOCACAO | M2 | 625 | 102.83 | 64268.75
2.3.11 | 13.348.0070-A | SOLEIRA EM GRANITO CINZA ANDORINHA, ESPESSURA DE 3CM, COM 2 POLIMENTOS, LARGURA DE 13CM, ASSENTADO COM ARGAMASSA DE CIMENTO, SAIBRO E AREIA, NO TRACO 1:2:2, E REJUNTAMENTO COM CIMENTO BRANCO E CORANTE | M | 101.25 | 66.76 | 6759.45 | AUDITÓRIO: 0,80M + SALA 04: 0,80M + SALA 05: 0,80M + SALA 06: 0,80M + SALA 07: 0,80M + SALA 08: 0,80M + SALA 09: 0,80M + SALA 10: 0,80M + SALA 11: 0,80M + SALA 12: 0,80M + SALA 13: 0,80M + SALA 14: 0,80M + DEPÓSITO: 0,80M + SALA DE XEROX: 0,80M + INFORMÁTICA: 0,80M + BANHEIRO MASC.: 0,90M + BANHEIRO FEM.: 0,90M + BRINQUEDOTECA: 0,80M + SALA DOS PROFESSORES: 0,80M + SALA DE O.S.: 0,80M + COORDENAÇÃO: 0,80M + SALA DE APOIO: 0,80M + COPA: 0,80M + BANHEIRO DOS PROFESSORES: 0,80M + BANHEIRO DE SERVIÇO: 0,80M + COZINHA: (0,80M X 2 UNID.) + DEPÓSITO: 0,80M + DESP.01: 0,80M + DESP. 02: 0,80M + HIGIENIZAÇÃO: (0,80M + 3,50M) + REFEITÓRIO: (1,60M X 2UNID.)+(1,20M) + ESCOVÓDROMO: 1,35M + CORREDORES: 67,00M
2.3.12 | 13.348.0050-A | PEITORIL EM GRANITO CINZA ANDORINHA,ESPESSURA DE 2CM,LARGURA15 A 18CM,ASSENTADO COM NATA DE CIMENTO SOBRE ARGAMASSA DECIMENTO,SAIBRO E AREIA,NO TRACO 1:3:3 E REJUNTAMENTO COM CIMENTO BRANCO | M | 13.2 | 88.6 | 1169.52 | COPA: 1,90M + BANHEIRO DE SERVIÇO: 0,80M + BANHEIRO DOS PROFESSORES: 1,10M + BRINQUEDOTECA: 3,00M + BANHEIRO FEMININO: (2,20M + 1,00M) + BANHEIRO MASCULINO: (2,20M + 1,00M)
2.3.13 | 13.001.0026-A | EMBOCO COM ARGAMASSA DE CIMENTO E AREIA,NO TRACO 1:3 COM 2CMDE ESPESSURA,INCLUSIVE CHAPISCO DE CIMENTO E AREIA,NO TRACO0,04375 | M2 | 636.69 | 32.56 | 20730.63 | SOMATÓRIO DOS ITENS 2.3.13 + 2.3.14 + 2.3.15
2.3.14 | 13.030.0255-A | REVESTIMENTO DE PAREDES COM CERAMICA, COM MEDIDAS EM TORNO DE 10X10CM, TELADA, PLACA 30X30CM, ASSENTE COM ARGAMASSA COLANTE, REJUNTAMENTO COM ARGAMASSA INDUSTRIALIZADA,EXCLUSIVE CHAPISCO E EMBOCO (AZUL) | M2 | 339.63 | 96.54 | 32787.88 | PASTILHAS AZUIS: BARRAMENTO MURO (182,66M X 0,90M X 2 LADOS) + PASTILHAS AZUIS: FAIXAS DE ACABAMENTO ESCOVÓDROMO (15,30M X 0,10M) + FAIXAS DE ACABAMENTO HIGIENIZAÇÃO (16,84M X 0,10M) + FAIXAS DE ACABAMENTO BANH. FEM. (27,89M X 0,10M) + FAIXAS DE ACABAMENTO BANH. MASC. (27,89M X 0,10M) + FAIXAS DE ACABAMENTO BANH. SERVIÇO (7,34M X 0,10M) + FAIXAS DE ACABAMENTO BANH. PROFESSORES (13,18M X 0,10M)
2.3.15 | 13.030.0255-A | REVESTIMENTO DE PAREDES COM CERAMICA, COM MEDIDAS EM TORNO DE 10X10CM, TELADA, PLACA 30X30CM, ASSENTE COM ARGAMASSA COLANTE, REJUNTAMENTO COM ARGAMASSA INDUSTRIALIZADA,EXCLUSIVE CHAPISCO E EMBOCO (VERMELHA) | M2 | 280.71 | 96.54 | 27099.74 | PASTILHAS VERMELHAS: COLUNAS MURO (0,50M X 2,00M X 82 UNIDADES) + (0,30M X 2,00M X 82 UNIDADES) + CINTA SUPERIOR MURO (166,12M X 0,90M)
2.3.16 | 13.030.0255-A | REVESTIMENTO DE PAREDES COM CERAMICA, COM MEDIDAS EM TORNO DE 10X10CM, TELADA, PLACA 30X30CM, ASSENTE COM ARGAMASSA COLANTE, REJUNTAMENTO COM ARGAMASSA INDUSTRIALIZADA,EXCLUSIVE CHAPISCO E EMBOCO (AMARELA) | M2 | 16.35 | 96.54 | 1578.43 | PASTILHAS AMARELAS: PÓRTICO MURO ((3,00M X 4,20M) - (2,30M X 3,00M) X 2 LADOS)) + (4,20M X 0,75M) + (3,00M X 0,30M X 2 LADOS))
2.3.17 | 13.345.0055-A | CHAPIM OU ESPELHO DE MARMORE BRANCO CLASSICO,COM 2X17CM COM1 POLIMENTO,ASSENTE COMO EM 13.345.0020 | M | 4.5 | 65.1 | 292.95 | PÓRTICO MURO: 2,25M X 2 LADOS
2.3.18 | 13.045.0050-A | PEITORIL DE MARMORE BRANCO CLASSICO,DE 2X28CM,COM 2 POLIMENTOS,ASSENTE COMO EM 13.045.0040 | M | 1.5 | 98.93 | 148.4 | 0,30M X 5 UNIDADES (COLUNAS)
2.3.19 | 05.055.0010-A | LETRA DE ACO INOX N║22 COM 20CM DE ALTURA.FORNECIMENTO E COLOCACAO | UN | 36 | 107.13 | 3856.68 | 36 UNIDADES (NOME DA ESCOLA NO PÓRTICO DE ENTRADA)
2.3.20 | 13.175.0010-A | FORRO DE PVC EM REGUAS DE 200MM DE LARGURA, ESPESSURA IGUALOU SUPERIOR A 8MM, ENCAIXADOS ENTRE SI, INCLUSIVE RODAFORRODE PVC PARA ACABAMENTO, ESTRUTURA EM METALON (20X20)MM E PARAFUSOS DE FIXACAO. FORNECIMENTO E COLOCACAO | M2 | 846.53 | 70 | 59257.1 | AUDITÓRIO: 88,18M2 + SALA 04: 43,04M2 + SALA 05: 44,23M2 + SALA 06: 43,67M2 + SALA 07: 43,67M2 + SALA 08: 47,57M2 + SALA 09: 35,97M2 + SALA 10: 35,97M2 + SALA 11: 35,31M2 + SALA 12: 35,97M2 + SALA 13: 34,98M2 + SALA 14: 35,64M2 + CORREDORES DAS SALAS: 322,33M2 (RETIRADOS DO CAD)
2.4 |  | ESQUADRIAS E FERRAGENS |  |  |  | 80333.44
2.4.1 | 14.010.0015-A | MASTRO METALICO EM TUBO DE FERRO GALVANIZADO DE 3" COM ALTURA DE 5,50M,EQUIPADO COM ROLDANA COM FIXACAO EM PRISMA DE CONCRETO DE 30X30X50CM.FORNECIMENTO E COLOCACAO | UN | 1 | 1559.7 | 1559.7 | 01 UNIDADE (AO LADO DA QUADRA)
2.4.2 | 14.003.0145-A | JANELA DE ALUMINIO ANODIZADO AO NATURAL FOSCO, TIPO MAXIM-AR, EM PERFIS SERIE 28, COM 50 CM DE ALTURA, EM 4 MODULOS, CONFORMEPROJETO N║6008/EMOP. FORNECIMENTO E COLOCACAO | M2 | 6 | 823.09 | 4938.54 | 2,00M X 0,60M X 03 UNIDADES (1 COPA + 1 BANH. MASC. + 1 BANH. FEM.) + 1,00M X 0,60M X 04 UNIDADES (1 BANH. SERVIÇO + 1 BANH. PROFESSORES + 1 BANH. MASC. + 1 BANH. FEM.)
2.4.3 | 14.003.0020-A | JANELA DE ALUMINIO ANODIZADO AO NATURAL DE CORRER, DUAS FOLHAS FIXAS E DUAS DE CORRER E BANDEIRA DE 0,50M DE ALTURA COM 2 PAINEIS FIXOS E 2 BASCULANTES, EM PERFIS SERIE 28. FORNECIMENTO E COLOCACAO | M2 | 3.3 | 512.44 | 1691.05 | 3,00M X 1,10M (BRINQUEDOTECA)
2.4.4 | 14.004.0015-A | VIDRO PLANO TRANSPARENTE,COMUM,DE 4MM DE ESPESSURA.FORNECIMENTO E COLOCACAO | M2 | 9.3 | 130.83 | 1216.72 | SOMATÓRIO DOS ITENS 2.4.2 + 2.4.3
2.4.5 | 14.004.0120-A | VIDRO TEMPERADO INCOLOR, 10MM DE ESPESSURA, PARA PORTAS OU PAINEIS FIXOS, EXCLUSIVE FERRAGENS. FORNECIMENTO E COLOCACAO | M2 | 24.25 | 515 | 12488.75 | MURO: 18,65M X 1,30M
2.4.6 | 14.007.0195-0 | FERRAGENS PARA PAINEIS FIXOS DE VIDRO TEMPERADO DE 10MM(CONJUNTO COMPLETO),CONSTANDO DE FORNECIMENTO SEM COLOCACAO(ESTAINCLUIDA NO FORNECIMENTO E COLOCACAO DO VIDRO) | UN | 11 | 156.96 | 1726.56 | 11 MÓDULOS NO MURO DE ACESSO
2.4.7 | 14.006.0233-A | PORTA DE MADEIRA DE LEI, COMPENSADO DE 80X210X3,5CM, COM VISOR EM POLICARBONATO TRANSLUCIDO DE 4MM, MEDINDO 1,10X0,20M, MOLA"FECHA PORTA", PUXADORES VERTICAIS METALICO 40CM, ADUELA 13X3CM E ALIZARES 5X2CM, FAIXAS PROTETORAS EM MATERIAL VINILICO COM 50CM DE ALTURA NA PARTE INFERIOR, CONFORME DESENHO CDRFS/N║, EXCLUSIVE PINTURA E FERRAGENS. FORNECIMENTO E COLOCACAO | UN | 18 | 1152.29 | 20741.22 | 18 UNIDADES (1 UNIDADE NAS SALAS: 04 A 14 + 1 INFORMÁTICA + 1 BRINQUEDOTECA + 1 SALA DOS PROFESSORES + 1 COPA + 1 SALA DE APOIO + 1 COORDENAÇÃO + 1 SALA DE O.S.)
2.4.8 | 14.006.0008-A | PORTA DE MADEIRA DE LEI EM COMPENSADO DE 90X210X3,5CM FOLHEADA NAS 2 FACES,ADUELA DE 13X3CM E ALIZARES DE 5X2CM,EXCLUSIVE FERRAGENS.FORNECIMENTO E COLOCACAO | UN | 2 | 681.91 | 1363.82 | 02 UNIDADES (1 BANHEIRO FEM. + 1 BANHEIRO MASC.)
2.4.9 | 14.006.0089-A | PORTA DE MADEIRA DE LEI EM COMPENSADO DE 60X150X3,5CM,FOLHEADA NAS 2 FACES E MARCO DE 7X3CM,EXCLUSIVE FERRAGENS.FORNECIMENTO E COLOCACAO | UN | 18 | 396.21 | 7131.78 | 18 UNIDADES (8 BANHEIRO FEM. + 8 BANHEIRO MASC. + 2 BANHEIRO DOS PROFESSORES)
2.4.10 | 14.006.0090-A | PORTA DE MADEIRA DE LEI EM COMPENSADO, DE 90X180X3,5CM,FOLHEADA NAS 2 FACES E MARCO DE 7X3CM,EXCLUSIVE FERRAGENS.FORNECIMENTO E COLOCACAO | UN | 2 | 464.08 | 928.16 | 02 UNIDADES (1 BANHEIRO FEM. + 1 BANHEIRO MASC.)
2.4.11 | 13.205.0025-A | PROTECAO DE PORTAS EM VINIL DE ALTO IMPACTO,COM ACABAMENTO TEXTURIZADO,VARIAS CORES.FORNECIMENTO E COLOCACAO | M2 | 1.44 | 157.36 | 226.6 | 0,40M DE ALTURA X 0,90M DE ALTURA X 04 UNIDADES (INTERNAS: 1 BANHEIRO FEM. + 1 BANHEIRO MASC.)
2.4.12 | 14.007.0040-A | FERRAGENS P/PORTAS DE MADEIRA, 1 FOLHA DE ABRIR, INTERNAS, SOCIAIS OU DE SERVICO, CONSTANDO DE FORNEC.S/COLOC., DE:-FECHADURATIPO GORGE, TRINCO REVERSIVEL, EM LATAO, ACABAMENTO CROMADO, -ENTRADA E ROSETA CIRCULARES, LATAO LAMINADO, ACABAMENTO CROMADO, -MACANETA TIPO ALAVANCA, EM LATAO, ACABAMENTO CROMADO, -3 DOBRADICAS FERRO GALVANIZADO 3"X2.1/2", COM PINO E BOLAS DE FERRO | UN | 18 | 511.82 | 9212.76 | 18 UNIDADES (1 UNIDADE NAS SALAS: 04 A 14 + 1 INFORMÁTICA + 1 BRINQUEDOTECA + 1 SALA DOS PROFESSORES + 1 COPA + 1 SALA DE APOIO + 1 COORDENAÇÃO + 1 SALA DE O.S.)
2.4.13 | 14.007.0250-A | FERRAGENS PARA PORTAS DE MADEIRA DE ENTRADA PRINCIPAL, CONSTANDO DE FORNECIMENTO DAS PECAS: -FECHADURA DE CILINDRO EM FERRRO, ACABAMENTO CROMADO, -ESPELHO RETANGULAR EM LATAO, ACABAMENTO CROMADO, -MACANETA TIPO ALAVANCA DE ZAMAK POLIDO, ACABAMENTO CROMADO, EXCLUSIVE DOBRADICAS | UN | 2 | 1509.27 | 3018.54 | 02 UNIDADES (1 BANHEIRO FEM. + 1 BANHEIRO MASC.)
2.4.14 | 14.007.0075-A | FERRAGENS PARA PORTAS DE MADEIRA,1 FOLHA,DE ABRIR,PARA SANITARIOS OU CHUVEIROS COLETIVOS,CONSTANDO DE FORNEC.S/COLOC.,DE:-FECHO DE SOBREPOR,TIPO "LIVRE-OCUPADO",RETANGULAR,EM ZAMAKOU LATAO, ACABAMENTO CROMADO,-3 DOBRADICAS DE FERRO GALVANIZADO DE 3"X3",COM PINO E BOLAS DE LATAO | UN | 20 | 69.05 | 1381 | 20 UNIDADES (9 BANHEIRO FEM. + 9 BANHEIRO MASC. + 2 BANHEIRO DOS PROFESSORES)
2.4.15 | 14.002.0097-A | PORTAO DE FERRO, EM TUBOS DE FERRO GALVANIZADO COM COSTURA DE 2.1/2",ESPACADOS A CADA 13CM(ESPACO LIVRE),2 FOLHAS ,TERMINADOS NA PARTE SUPERIOR E INFERIOR POR BARRACHATA DE 3"X1/4",EXCLUSIVE FECHADURA.FORNECIMENTO E COLOCACAO | M2 | 10.05 | 911.94 | 9165 | 3,00M X 2,30M (PORTÃO PRINCIPAL) + 2,10M X 1,50M (PORTÃO INTERMEDIÁRIO)
2.4.16 | 14.007.0276-A | FECHADURA DE SOBREPOR,COM CILINDRO,EM LATAO,ACABAMENTO CROMADO,PARA PORTAO.FORNECIMENTO | UN | 2 | 62.8 | 125.6 | PORTÃO PRINCIPAL + PORTÃO INTERMEDIÁRIO
2.4.17 | 18.016.0125-A | BARRA DE APOIO (PUXADOR HORIZONTAL/VERTICAL) EM ACO INOXIDAVELAISI 304,TUBO DE 1 1/4",INCLUSIVE FIXACAO COM PARAFUSOS INOXIDAVEIS E BUCHAS PLASTICAS,COM 40CM,PARA PORTAS DE SANITARIOS,VESTIARIOS E QUARTOS ACESSIVEIS EM LOCAIS DE HOSPEDAGEM EDE SAUDE.FORNECIMENTO E INSTALACAO | UN | 2 | 105.86 | 211.72 | 02 UNIDADES NAS PORTAS INTERNAS DE 90CM (1 BANHEIRO FEM. + 1 BANHEIRO MASC.)
2.4.18 | 18.016.0106-A | BARRA DE APOIO EM ACO INOXIDAVEL AISI 304,TUBO DE 1.1/4",INCLUSIVE FIXACAO COM PARAFUSOS INOXIDAVEIS E BUCHAS PLASTICAS,COM 80CM,PARA PESSOAS COM NECESSIDADES ESPECIFICAS.FORNECIMENTO E COLOCACAO | UN | 4 | 160.62 | 642.48 | BARRAS HORIZONTAIS DO VASO SANITÁRIO NO BOX PNE, 04 UNIDADES (2 NO BANH. MASC. E 2 NO BANHEIRO FEMININO)
2.4.19 | 18.016.0108-A | BARRA DE APOIO EM ACO INOXIDAVEL AISI 304,TUBO DE 1 1/4",INCLUSIVE FIXACAO COM PARAFUSOS INOXIDAVEIS E BUCHAS PLASTICAS,COM 70CM,PARA PESSOAS COM NECESSIDADES ESPECIFICAS.FORNECIMENTO E COLOCACAO | UN | 4 | 157.03 | 628.12 | BARRAS VERTICAIS NO BOX PNE, 06 UNIDADES (2 NO BANH. MASC. E 2 NO BANHEIRO FEMININO)
2.4.20 | 18.016.0107-A | BARRA DE APOIO EM ACO INOXIDAVEL AISI 304,TUBO DE 1 1/4",INCLUSIVE FIXACAO COM PARAFUSOS INOXIDAVEIS E BUCHAS PLASTICAS,COM 60CM,PARA PESSOAS COM NECESSIDADES ESPECIFICAS.FORNECIMENTO E COLOCACAO | UN | 2 | 142.99 | 285.98 | BARRAS VERTICAIS DO CHUVEIRO NO BOX PNE, 02 UNIDADES (1 NO BANH. MASC. E 1 NO BANHEIRO FEMININO)
2.4.21 | 18.016.0140-A | BANCO ARTICULADO,COM CANTOS ARREDONDADOS E SUPERFICIE ANTIDERRAPANTE IMPERMEAVEL,DIMENSOES MINIMAS 0,45X0,70M,EM ACO INOXIDAVEL AISI 304,TUBO DE 1 1/4",PARA PESSOAS COM NECESSIDADES ESPECIFICAS.FORNCIMENTO E COLOCACAO | UN | 2 | 824.67 | 1649.34 | CHUVEIRO NO BOX PNE, 02 UNIDADES (1 NO BANH. MASC. E 1 NO BANHEIRO FEMININO)
2.5 |  | INSTALAÇÕES HIDROSSANITÁRIAS, LOUÇAS E METAIS |  |  |  | 45015.91
2.5.1 | 15.004.0133-A | INSTALACAO E ASSENTAMENTO DE UM VASO SANITARIO E CAIXA ACOPLADA(EXCL.ESTES)EM PAVIMENTO TERREO,PARTE DE UM CONJ.DE DOISOU MAIS VASOS,COMPREENDENDO:INST.HIDRAULICA COM 1,50M DE TUBO PVC 25MM,COM CONEXOES,ATE A CAIXA ACOPLADA,LIGACAO DE ESGOTO COM 2,00M DE TUBO PVC 100MM A CAIXA DE INSPECAO E TUBO DEVENTILACAO,INCL.CONEXOES,EXCL.TUBO DE VENTILACAO | UN | 17 | 275.64 | 4685.88 | 14 UNIDADES (7 BANHEIRO FEM. + 7 BANHEIRO MASC.) + 02 UNIDADES NO BANHEIRO DOS PROFESSORES + 01 UNIDADE NO BANHEIRO DE SERVIÇO
2.5.2 | 18.002.0070-A | VASO SANITARIO DE LOUCA BRANCA,TIPO MEDIO LUXO,COM CAIXA ACOPLADA,INCLUSIVE RABICHO CROMADO DE 40CM,COM SAIDA DE 1/2",BOLSA DE LIGACAO E ACESSORIOS DE FIXACAO.FORNECIMENTO | UN | 17 | 496.49 | 8440.33 | 14 UNIDADES (7 BANHEIRO FEM. + 7 BANHEIRO MASC.) + 02 UNIDADES NO BANHEIRO DOS PROFESSORES + 01 UNIDADE NO BANHEIRO DE SERVIÇO
2.5.3 | 15.004.0181-A | RALO SIFONADO DE PVC(100X100)X50MM, EM PAVIMENTO TERREO, COM TAMPA CEGA, COM 1 ENTRADA DE 40MM E SAIDA DE 50MM, INCLUSIVE LIGACAO DE 50MM DE PVC ATE A CAIXA DE INSPECAO, CONSIDERANDO ADISTANCIA DO CENTRO DO RALO ATE 2,00M. FORNECIMENTO E INSTALACAO | UN | 6 | 79.61 | 477.66 | 04 UNIDADES (2 BANHEIRO FEM. + 2 BANHEIRO MASC.) + 01 UNIDADE NO BANHEIRO DOS PROFESSORES + 01 UNIDADE NO BANHEIRO DE SERVIÇO
2.5.4 | 15.004.0150-A | INSTALACAO E ASSENTAMENTO DE UM LAVATORIO OU APARELHO DE INSTALACAO SEMELHANTE,EM BATERIA(EXCLUSIVE FORNECIMENTO DO APARELHO),COMPREENDENDO:1,00M DE TUBO DE PVC DE 32MM E 0,60M DETUBO DE PVC DE 25MM,COM CONEXOES E ESGOTAMENTO EM PVC DE 40MM,ATE O RALO SIFONADO | UN | 13 | 257.56 | 3348.28 | 13 UNIDADES (5 BANHEIRO FEM. + 5 BANHEIRO MASC.) + 02 UNIDADES NO BANHEIRO DOS PROFESSORES + 01 UNIDADE NO BANHEIRO DE SERVIÇO
2.5.5 | 18.002.0027-A | LAVATORIO DE LOUCA BRANCA DE EMBUTIR(CUBA), TIPO MEDIO LUXO, COM LADRAO, COM MEDIDAS EM TORNO DE 52X39CM. FERRAGENS EM METALCROMADO:SIFAO 1680 1"X1.1/4", TORNEIRA DE PRESSAO 1193 DE 1/2" E VALVULA DE ESCOAMENTO 1603. RABICHO EM PVC.FORNECIMENTO | UN | 13 | 259.79 | 3377.27 | 13 UNIDADES (5 BANHEIRO FEM. + 5 BANHEIRO MASC.) + 02 UNIDADES NO BANHEIRO DOS PROFESSORES + 01 UNIDADE NO BANHEIRO DE SERVIÇO
2.5.6 | 18.082.0053-A | BANCA DE GRANITO CINZA ANDORINHA,COM 3CM DE ESPESSURA,COM ABERTURA PARA 4 CUBAS(EXCLUSIVE ESTAS),SOBRE APOIOS DE ALVENARIA DE MEIA VEZ E VERGA DE CONCRETO,SEM REVESTIMENTO.FORNECIMENTO E COLOCACAO | M2 | 3.05 | 717.1 | 2187.16 | 3,05M X 0,50M X 02 UNIDADES (1 BANH. MASC. E 1 NO BANH. FEM.)
2.5.7 | 18.082.0050-A | BANCA DE GRANITO CINZA ANDORINHA,COM 3CM DE ESPESSURA,COM ABERTURA PARA 1 CUBA(EXCLUSIVE ESTA),SOBRE APOIOS DE ALVENARIADE MEIA VEZ E VERGA DE CONCRETO,SEM REVESTIMENTO.FORNECIMENTO E COLOCACAO | M2 | 2.75 | 622.56 | 1712.04 | 0,75M X 0,50M X 02 UNIDADES (PNE: 1 BANH. MASC. E 1 NO BANH. FEM.) + 2,00M X 0,50M (BANH. DE SERVIÇO)
2.5.8 | 18.082.0051-A | BANCA DE GRANITO CINZA ANDORINHA,COM 3CM DE ESPESSURA,COM ABERTURA PARA 2 CUBAS(EXCLUSIVE ESTAS),SOBRE APOIOS DE ALVENARIA DE MEIA VEZ E VERGA DE CONCRETO,SEM REVESTIMENTO.FORNECIMENTO E COLOCACAO | M2 | 1 | 717.04 | 717.04 | 2,00M X 0,50M (BANH. DOS PROFESSORES)
2.5.9 | 18.082.0105-A | FRONTISPICIO DE GRANITO CINZA ANDORINHA,COM SECAO DE 10X2CM,INCLUSIVE REJUNTAMENTO.FORNECIMENTO E COLOCACAO | M | 14.1 | 63.57 | 896.34 | BANHEIRO FEM. (4,30M) + BANHEIRO MASC. (4,30M) + BANHEIRO DOS PROFESSORES (2,50M) + BANHEIRO DE SERVIÇO (3,00M)
2.5.10 | 15.004.0046-A | INSTALACAO E ASSENTAMENTO DE CHUVEIRO ELETRICO (EXCLUSIVE FORNECIMENTO DO APARELHO E REGISTRO),COMPREENDENDO 5,00M DE TUBO DE PVC DE 25MM,RALO SECO DE PVC DE 100MM COM GRELHA,2,00MDE TUBO DE PVC DE 40MM,30,00M DE FIO 4MM 2,6,00M DE ELETRODUTO DE PVC DIAMETRO DE 3/4" E CONEXOES | UN | 6 | 458.48 | 2750.88 | 06 UNIDADES (3 NO BANH. MASC. E 3 NO BANH. FEM.)
2.5.11 | 18.007.0080-A | CHUVEIRO ELETRICO EM PLASTICO,EM 110/220V,COM BRACO CROMADODE 1/2" E 1 REGISTRO DE PRESSAO 1416 DE 3/4",COM CANOPLA E VOLANTE EM METAL CROMADO.FORNECIMENTO | UN | 6 | 83.17 | 499.02 | 04 UNIDADES (2 NO BANH. MASC. E 2 NO BANH. FEM.)
2.5.12 | 18.007.0090-A | CHUVEIRO COM DESVIADOR E DUCHA MANUAL,CROMADO,PARA PESSOAS COM NECESSIDADES ESPECIFICAS.FORNECIMENTO | UN | 2 | 176.66 | 353.32 | 02 UNIDADES (1 NO BANH. MASC. E 1 NO BANH. FEM.)
2.5.13 | 18.005.0012-A | PORTA-TOALHA DE PAPEL EM PLASTICO ABS.FORNECIMENTO E COLOCACAO | UN | 4 | 41.92 | 167.68 | BANHEIRO FEM. (01) + BANHEIRO MASC. (01) + BANHEIRO DOS PROFESSORES (01) + BANHEIRO DE SERVIÇO (01)
2.5.14 | 18.005.0010-A | SABONETEIRA EM PLASTICO ABS,PARA SABONETE LIQUIDO.FORNECIMENTO E COLOCACAO | UN | 12 | 38.6 | 463.2 | BANHEIRO FEM. (05) + BANHEIRO MASC. (05) + BANHEIRO DOS PROFESSORES (01) + BANHEIRO DE SERVIÇO (01)
2.5.15 | 18.005.0013-A | PORTA PAPEL HIGIENICO EM PLASTICO ABS.FORNECIMENTRO E COLOCACAO | UN | 17 | 34.8 | 591.6 | 14 UNIDADES (7 BANHEIRO FEM. + 7 BANHEIRO MASC.) + 02 UNIDADES NO BANHEIRO DOS PROFESSORES + 01 UNIDADE NO BANHEIRO DE SERVIÇO
2.5.16 | 14.004.0100-A | ESPELHO DE CRISTAL, 4MM DE ESPESSURA. COM MOLDURA DE MADEIRA. FORNECIMENTO E COLOCACAO | M2 | 10 | 366.6 | 3666 | 3,50M X 1,00M (BANH. MASC.) + 3,50M X 1,00M (BANH. FEM.) + 1,50M X 1,00M (BANH. DOS PROFESSORES) + 1,50M X 1,00M (BANH. DE SERVIÇO)
2.5.17 | 15.004.0060-B | INSTALACAO E ASSENTAMENTO DE PIA COM 1 CUBA(EXCLUSIVE FORNECIMENTO DO APARELHO),COMPREENDENDO:3,00M DE TUBO DE PVC DE 25MM,3,00M DE TUBO DE PVC DE 50MM,RABICHO E CONEXOES | UN | 1 | 283.8 | 283.8 | PIA DA COPA, AO LADO DA SALA DE APOIO
2.5.18 | 15.004.0190-A | LIGACAO A COLUNA DE GORDURA DO ESGOTO DE PIAS EM TUBO DE PVCDE 50MM SOLDAVEL,COM CONEXOES | UN | 1 | 50.99 | 50.99 | PIA DA COPA, AO LADO DA SALA DE APOIO
2.5.19 | 18.016.0030-A | BANCA DE ACO INOXIDAVEL, MEDINDO APROXIMADAMENTE (2,00X0,55)M, EM CHAPA 18.304, COM UMA CUBA MEDINDO APROXIMADAMENTE (500X400X200)MM,EM CHAPA 20304, VALVULA DE ESCOAMENTO TIPO AMERICANA 1623, SIFAO 1680 1.1/2" X 1.1/2", SOBRE APOIOS DE ALVENARIADE MEIA VEZ E VERGA DE CONCRETO, SEM REVESTIMENTO, EXCLUSIVE TORNEIRA. FORNECIMENTO E COLOCACAO | UN | 1 | 2711.12 | 2711.12 | PIA DA COPA, AO LADO DA SALA DE APOIO
2.5.20 | 18.009.0074-A | TORNEIRA PARA PIA,COM MISTURADOR,AREJADOR,TUBO MOVEL,TIPO BANCA,1256 OU SIMILAR,DE 1/2"X17CM APROXIMADAMENTE,EM METAL CROMADO.FORNECIMENTO | UN | 1 | 287.58 | 287.58 | PIA DA COPA, AO LADO DA SALA DE APOIO
2.5.21 | 06.014.0060-A | CAIXA DE PASSAGEM EM ALVENARIA DE TIJOLO MACICO(7X10X20CM),EM PAREDES DE UMA VEZ (0,20M),DE 0,40X0,40X0,60M,UTILIZANDO ARGAMASSA DE CIMENTO E AREIA,NO TRACO 1:4 EM VOLUME,COM FUNDOEM CONCRETO SIMPLES PROVIDO DE CALHA INTERNA,SENDO AS PAREDES REVESTIDAS INTERNAMENTE COM A MESMA ARGAMASSA,INCLUSIVE TAMPA DE CONCRETO ARMADO,15MPA,COM ESPESSURA DE 10CM | UN | 2 | 736.18 | 1472.36 | 02 UNIDADES (1 BANHEIRO DOS PROFESSORES + 1 COPA)
2.5.22 | 20.028.0020-A | TAMPA PARA CAIXA COLETORA,EM CONCRETO ARMADO,INCLUSIVE TODOSOS MATERIAIS E COLOCACAO (ESPESSURA DE 6CM) | M2 | 0.64 | 183.19 | 117.24 | 0,80M X 0,80M (TAMPA QUEBRADA NA PARTE DA FRENTE DA ESCOLA)
2.5.23 | 15.065.0020-A | LIGACAO PREDIAL DE ESGOTO SANITARIO,SEGUNDO INSTRUCOES DA CEDAE,INCLUSIVE CAIXA DE INSPECAO COM TAMPAO DE FERRO FUNDIDOLEVE,EM LOGRADOURO PAVIMENTADO,COM PARALELEPIPEDOS SOBRE COLCHOES DE AREIA OU PO-DE-PEDRA,E DOTADO DE COLETOR UNICO.ESTECUSTO INCLUI ESCAVACAO E REATERRO | UN | 1 | 4429.64 | 4429.64 | 01 UNIDADE (BANHEIROS FEM. E MASC.)
2.5.24 | 18.021.0035-A | RESERVATORIO, EM FIBRA DE VIDRO OU POLIETILENO, COM CAPACIDADE EM TORNO DE 1.000L, INCLUSIVE TAMPA DE VEDACAO COM ESCOTILHAE FIXADORES. FORNECIMENTO | UN | 1 | 363.37 | 363.37 | 01 UNIDADE
2.5.25 | 15.028.0010-A | COLOCACAO DE RESERVATORIO DE FIBROCIMENTO, FIBRA DE VIDRO OU SEMELHANTE COM 1000L, INCLUSIVE PECAS DE APOIO EM ALVENARIA E MADEIRA SERRADA, E FLANGES DE LIGACAO HIDRAULICA, EXCLUSIVE FORNECIMENTO DO RESERVATORIO | UN | 1 | 645.61 | 645.61 | 01 UNIDADE
2.5.26 | 15.029.0015-A | REGISTRO DE GAVETA,EM BRONZE,COM DIAMETRO DE 2".FORNECIMENTOE COLOCACAO | UN | 2 | 160.25 | 320.5 | 02 UNIDADES (1 NO BANH. MASC. E 1 NO BANH. FEM.)
2.6 |  | INSTALAÇÕES ELÉTRICAS |  |  |  | 68200.34
2.6.1 | 15.015.0250-A | INSTALACAO DE PONTO DE TOMADA, EMBUTIDO NA ALVENARIA, EQUIVALENTE A 2 VARAS DE ELETRODUTO DE PVC RIGIDO DE 3/4", 18,00M DE FIO 2,5MM2, CAIXAS, CONEXOES E TOMADA DE EMBUTIR, 2P+T, 10A, PADRAO BRASILEIRO, COM PLACA FOSFORESCENTE, INCLUSIVE ABERTURA E FECHAMENTO DE RASGO EM ALVENARIA | UN | 17 | 317.51 | 5397.67 | 17 UNIDADES (2 BANHEIRO FEM. + 2 BANHEIRO MASC. + 5 NA BRINQUEDOTECA + 2 NO BANHEIRO DOS PROFESSORES + 2 NO BANHEIRO DE SERVIÇO + 4 NA COPA)
2.6.2 | 15.019.0050-A | TOMADA ELETRICA 2P+T, 10A/250V, PADRAO BRASILEIRO, DE EMBUTIR, COM PLACA 4"X2". FORNECIMENTO E COLOCACAO. | UN | 76 | 10.9 | 828.4 | 4 X (AUDITÓRIO + SALAS 05 A 12 + COZINHA + REFEITÓRIO + SALA DE XEROX + SALA DE INFORMÁTICA + SALA DE APOIO + COORDENAÇÃO + SALA DE O.S.) + 2X (DEPÓSITO DA COZINHA + DESP. 01 + DESP. 02 + HIGIENIZAÇÃO + ESCOVÓDROMO + DEPÓSITO)
2.6.3 | 15.015.0020-A | INSTALACAO DE PONTO DE LUZ, EMBUTIDO NA LAJE, EQUIVALENTE A 2VARAS DE ELETRODUTO DE PVC RIGIDO DE 3/4", 12,00M DE FIO 2,5MM2, CAIXAS, CONEXOES, LUVAS, CURVA E INTERRUPTOR DE EMBUTIR COM PLACA FOSFORESCENTE, INCLUSIVE ABERTURA E FECHAMENTO DE RASGO EM ALVENARIA | UN | 10 | 324.92 | 3249.2 | DEPÓSITO DA COZINHA + DESP. 01 + DESP. 02 + HIGIENIZAÇÃO + ESCOVÓDROMO + SALA DE APOIO + COPA + BANH. DE SERVIÇO + BANH. DOS PROFESSORES + CORREDOR DA SALA DOS PROFESSORES
2.6.4 | 15.015.0040-A | INSTALACAO DE UM CONJUNTO DE 2 PONTOS DE LUZ,EMBUTIDO NA LAJE,EQUIVALENTE A 5 VARAS DE ELETRODUTO DE PVC RIGIDO DE 1/2",33,00M DE FIO 2,5MM2,CAIXAS,CONEXOES,LUVAS,CURVA E INTERRUPTOR DE EMBUTIR COM PLACA FOSFORESCENTE,INCLUSIVE ABERTURA E FECHAMENTO DE RASGO EM ALVENARIA | UN | 8 | 478.89 | 3831.12 | AUDITÓRIO + SALA 04 + COORDENAÇÃO + SALA DE O.S. + SALA DOS PROFESSORES + BRINQUEDOTECA + (2X CORREDOR ALA ANTIGA DE ENSINO)
2.6.5 | 15.015.0050-A | INSTALACAO DE UM CONJUNTO DE 3 PONTOS DE LUZ, EMBUTIDO NA LAJE, EQUIVALENTE A 6 VARAS DE ELETRODUTO DE PVC RIGIDO DE 3/4", 50,00M DE FIO 2,5MM2, CAIXAS, CONEXOES, LUVAS, CURVA E INTERRUPTOR DE EMBUTIR COM PLACA FOSFORESCENTE, INCLUSIVE ABERTURA E FECHAMENTO DE RASGO EM ALVENARIA | UN | 7 | 800 | 5600 | (2X COZINHA) + REFEITÓRIO + (4X CORREDOR ALA ANTIGA DE ENSINO)
2.6.6 | 15.015.0065-A | INSTALACAO DE UM CONJUNTO DE 4 PONTOS DE LUZ,EMBUTIDO NA LAJE,EQUIVALENTE A 7 VARAS DE ELETRODUTO DE PVC RIGIDO DE 3/4",50,00M DE FIO 2,5MM2,CAIXAS,CONEXOES,LUVAS,CURVA E INTERRUPTOR DE EMBUTIR COM PLACA FOSFORESCENTE,INCLUSIVE ABERTURA E FECHAMENTO DE RASGO EM ALVENARIA | UN | 12 | 868.38 | 10420.56 | AUDITÓRIO + SALAS 05 A 12 + (2X REFEITÓRIO) + CORREDOR ALA ANTIGA DE ENSINO
2.6.7 | 15.020.0160-A | LAMPADA LED,BULBO,PAR 20,7W,120V,BASE E-27.FORNECIMENTO E COLOCACAO | UN | 6 | 14.23 | 85.38 | 06 UNIDADES NO ESCOVÓDROMO
2.6.8 | 18.027.0472-A | LUMINARIA DE SOBREPOR, FIXADA EM LAJE OU FORRO, TIPO CALHA,CHANFRADA OU PRISMATICA, COMPLETA, COM LAMPADA LED TUBULARDE 1 X 18W. FORNECIMENTO E COLOCACAO | UN | 12 | 85.05 | 1020.6 | 12 UNIDADES (9 LUMINÁRIAS DE INSTALAÇÕES NOVAS E 3 SUBSTITUIÇÕES DAS LÂMPADAS EXISTENTES FLUORESCENTES), CONFORME PROJETO EM ANEXO
2.6.9 | 18.027.0476-A | LUMINARIA DE SOBREPOR, FIXADA EM LAJE OU FORRO, TIPO CALHA,CHANFRADA OU PRISMATICA, COMPLETA, COM LAMPADA LED TUBULARDE 2 X 18W. FORNECIMENTO E COLOCACAO | UN | 140 | 124.05 | 17367 | 140 UNIDADES (33 LUMINÁRIAS DE INSTALAÇÕES NOVAS E 107 SUBSTITUIÇÕES DAS LÂMPADAS EXISTENTES FLUORESCENTES), CONFORME PROJETO EM ANEXO
2.6.10 | 15.005.0202-A | INSTALACAO E ASSENTAMENTO DE AR CONDICIONADO TIPO SPLIT DE 18000 BTU'S,COM 1 CONDENSADOR E 1 EVAPORADOR,(VIDE FORNECIMENTO DO APARELHO NA FAMILIA 18.030)INCLUSIVE ACESSORIOS DE FIXACAO,EXCLUSIVE ALIMENTACAO ELETRICA E INTERLIGACAO AO CONDENSAOR/EVAPORADOR (VIDE ITEM 15.005.0255) | UN | 10 | 1425.85 | 14258.5 | 10 UNIDADES (SALAS 05 A 12 + SALA DE XEROX + SALA DE INFORMÁTICA)
2.6.11 | 15.005.0255-A | TUBULACAO EM COBRE PARA INTERLIGACAO DE SPLIT SYSTEM AO CONDENSADOR/EVAPORADOR,INCLUSIVE ISOLAMENTO TERMICO,ALIMENTACAOELETRICA,CONEXOES E FIXACAO,PARA APARELHOS ATE 48000 BTU'S.FORNECIMENTO E INSTALACAO | M | 20 | 225.54 | 4510.8 | 2M X 10 UNIDADES
2.6.12 | 21.015.0230-A | HASTE PARA ATERRAMENTO,DE 5/8"(16MM),COM 2,50M DE COMPRIMENTO. FORNECIMENTO | UN | 3 | 47.37 | 142.11 | 03 UNIDADES
2.6.13 | 21.028.0015-A | CONECTOR DE ATERRAMENTO TIPO KC 22H.FORNECIMENTO E INSTALACAO | UN | 3 | 28.69 | 86.07 | 03 UNIDADES
2.6.14 | 15.007.0575-A | DISJUNTOR TERMOMAGNETICO,BIPOLAR,DE 10 A 50AX250V.FORNECIMENTO E COLOCACAO | UN | 20 | 37.1 | 742 | 10 UNIDADES (93 TOMADAS / 10 TOMADAS POR CIRCUITO) + 10 UNIDADES (AR CONDICIONADO)
2.6.15 | 15.007.0507-A | QUADRO DE DISTRIBUICAO DE ENERGIA PARA DISJUNTORES TERMO-MAGNETICOS UNIPOLARES,DE EMBUTIR,COM PORTA E BARRAMENTOS DE FASE,NEUTRO E TERRA,TRIFASICO,PARA INSTALACAO DE ATE 24 DISJUNTORES COM DISPOSITIVO PARA CHAVE GERAL.FORNECIMENTO E COLOCACAO. | UN | 1 | 660.93 | 660.93 | 01 UNIDADE
2.7 |  | COBERTURA |  |  |  | 3778.57
2.7.1 | 16.001.0061-A | MADEIRAMENTO PARA COBERTURA EM TELHAS ONDULADAS,CONSTITUIDODE PECAS DE 3"X3" E 3"X4.1/2",EM MADEIRA APARELHADA,SEM TESOURA OU PONTALETE,MEDIDO PELA AREA REAL DO MADEIRAMENTO.FORNECIMENTO E COLOCACAO | M2 | 16.32 | 52.57 | 857.94 | ACRÉSCIMO BANHEIROS (5,10M X 3,20M)
2.7.2 | 16.004.0018-A | COBERTURA EM TELHAS ONDULADAS DE CIMENTO, SEM AMIANTO, REFORCADO COM FIOS SINTETICOS (CRFS), COM ESPESSURA DE 8MM, EXCLUSIVE MADEIRAMENTO. FORNECIMENTO E COLOCACAO | M2 | 16.32 | 68.04 | 1110.41 | ACRÉSCIMO BANHEIROS (5,10M X 3,20M)
2.7.3 | 16.005.0050-A | RUFO EM ALUMINIO,COM ACABAMENTO EM VERNIZ NAS 2 FACES,TRAPEZOIDAL OU ONDULADA,MEDINDO 1265X600X0,8MM.FORNECIMENTO E COLOCACAO | M | 11.5 | 157.41 | 1810.22 | ACRÉSCIMO BANHEIROS (5,10M + 3,20M + 3,20M)
2.8 |  | PINTURA |  |  |  | 66411.97
2.8.1 | 17.018.0117-A | REPINTURA COM TINTA LATEX SEMIBRILHANTE, FOSCA, OU ACETINADA, CLASSIFICACAO PREMIUM OU STANDARD (NBR 15079), PARA INTERIOR OU EXTERIOR, SOBRE SUPERFICIE EM BOM ESTADO E NA COR EXISTENTE, INCLUSIVE LIMPEZA, LEVE LIXAMENTO COM LIXA FINA, UMA DEMAO DE FUNDO PREPARADOR E UMA DE ACABAMENTO | M2 | 3941.8 | 12.65 | 49863.77 | PAREDES (AUDITÓRIO: 39,40M DE COMPRIMENTO X 3,00M DE ALTURA + SALA 04: 25,86M DE COMPRIMENTO X 3,00M DE ALTURA + SALA 05: 26,66M DE COMPRIMENTO X 3,00M DE ALTURA + SALA 06: 26,50M DE COMPRIMENTO X 3,00M DE ALTURA + SALA 07: 26,50M DE COMPRIMENTO X 3,00M DE ALTURA + SALA 08: 27,60M DE COMPRIMENTO X 3,00M DE ALTURA + SALA 09: 24,10M DE COMPRIMENTO X 3,00M DE ALTURA + SALA 10: 24,10M DE COMPRIMENTO X 3,00M DE ALTURA + SALA 11: 23,90M DE COMPRIMENTO X 3,00M DE ALTURA + SALA 12: 24,10M DE COMPRIMENTO X 3,00M DE ALTURA + SALA 13: 23,80M DE COMPRIMENTO X 3,00M DE ALTURA + SALA 14: 24,00M DE COMPRIMENTO X 3,00M DE ALTURA + REFEITÓRIO: 46,80M DE COMPRIMENTO X 3,00M DE ALTURA + INFORMÁTICA: 21,00M DE COMPRIMENTO X 3,00M DE ALTURA + XEROX: 16,64M DE COMPRIMENTO X 3,00M DE ALTURA + DEPÓSITO: 20,90M DE COMPRIMENTO X 3,00M DE ALTURA + SALA DOS PROFESSORES: 17,23M DE COMPRIMENTO X 3,00M DE ALTURA + COPA: 13,40M DE COMPRIMENTO X 3,00M DE ALTURA + APOIO: 13,40M DE COMPRIMENTO X 3,00M DE ALTURA + COORDENAÇÃO: 12,88M DE COMPRIMENTO X 3,00M DE ALTURA + O.S.: 13,09M DE COMPRIMENTO X 3,00M DE ALTURA + CORREDORES E PARTE EXTERNA DAS SALAS: 399,67M DE COMPRIMENTO X 3,00M DE ALTURA) + TETO (AUDITÓRIO: 88,18M2 + SALA 04: 43,04M2 + SALA 05: 44,23M2 + SALA 06: 43,67M2 + SALA 07: 43,67M2 + SALA 08: 47,57M2 + SALA 09: 35,97M2 + SALA 10: 35,97M2 + SALA 11: 35,31M2 + SALA 12: 35,97M2 + SALA 13: 34,98M2 + SALA 14: 35,64M2 + REFEITÓRIO: 112,29M2 + ESCOVÓDROMO: 13,95M2 + HIGIENIZAÇÃO: 14,80M2 + COZINHA: 35,31M2 + DEPÓSITO DA COZINHA: 7,38M2 + DESP.01: 15,29M2 + DESP.02: 9,90M2 + INFORMÁTICA: 27,60M2 + SALA DE XEROX: 16,30M2 + DEPÓSITO: 25,41M2 + SALA DOS PROFESSORES: 18,74M2 + COPA: 11,10M2 + COORDENAÇÃO: 10,83M2 + SALA DE APOIO: 11,10M2 + O.S.: 11,16M2) + MURO: 182,66M DE COMPRIMENTO X 1,10M DE ALTURA X 2 LADOS
2.8.2 | 17.018.0110-A | PINTURA COM TINTA LATEX SEMIBRILHANTE,FOSCA OU ACETINADA,CLASSIFICACAO PREMIUM OU STANDARD (NBR 15079),PARA INTERIOR E EXTERIOR,BRANCA OU COLORIDA,SOBRE TIJOLO,CONCRETO LISO,CIMENTO SEM AMIANTO,E REVESTIMENTO,INCLUSIVE LIXAMENTO,UMA DEMAO DE SELADOR ACRILICO E DUAS DEMAOS DE ACABAMENTO | M2 | 230.65 | 16.61 | 3831.1 | PAREDES (BANHEIRO FEM.: 27,84M DE COMPRIMENTO X 1,10M DE ALTURA + BANHEIRO MASC.: 27,84M DE COMPRIMENTO X 1,10M DE ALTURA + BANHEIRO DOS PROFESSORES: 13,17M DE COMPRIMENTO X 1,10M DE ALTURA + BANHEIRO DE SERVIÇO: 7,35M DE COMPRIMENTO X 1,10M DE ALTURA + BRINQUEDOTECA: 20,13M DE COMPRIMENTO X 3,00M DE ALTURA) + TETO (BANH. FEM.: 25,03M2 + BANH. MASC.: 25,03M2 + BANH. DOS PRROFESSORES: 7,90M2 + BANHEIRO DE SERVIÇO: 3,50M2 + BRINQUEDOTECA: 24,98M2)
2.8.3 | 17.017.0130-A | REPINTURA INTERNA OU EXTERNA SOBRE MADEIRA COM TINTA A OLEO BRILHANTE OU ACETINADA, SOBRE FUNDO SINTETICO NIVELADOR, INCLUSIVE ESTE, COM LIXAMENTO E DUAS DEMAOS DE ACABAMENTO, NA COR EXISTENTE | M2 | 230.28 | 16.88 | 3887.13 | 0,80M X 2,10M X 2,5 X 13 UNIDADES (1 AUDITÓRIO + 2 BANHEIROS INFANTIS + 2 COZINHA + 1 DEPÓSITO DA COZINHA + 1 DESP. 01 + 1 DESP. 02 + 1 BANH. DE SERVIÇO + 1 BANH. PROFESSORES + 1 DEPÓSITO + 1 XEROX + 1 INFORMÁTICA) + 0,60M X 1,50M X 2,5 X 7 UNIDADES (BANHEIROS INFANTIS) + BEIRAIS APARENTES DO TELHADO (159,93M2, RETIRADO DO CAD)
2.8.4 | 17.017.0100-A | PREPARO DE MADEIRA NOVA, INCLUSIVE LIXAMENTO, LIMPEZA, UMA DEMAO DE VERNIZ ISOLANTE INCOLOR, DUAS DEMAOS DE MASSA PARA MADEIRA, LIXAMENTO E REMOCAO DE PO, E UMA DEMAO DE FUNDO SINTETICO NIVELADOR | M2 | 158.95 | 45.25 | 7192.49 | 0,80M X 2,10M X 2,5 X 18 UNIDADES (1 UNIDADE NAS SALAS: 04 A 14 + 1 INFORMÁTICA + 1 BRINQUEDOTECA + 1 SALA DOS PROFESSORES + 1 COPA + 1 SALA DE APOIO + 1 COORDENAÇÃO + 1 SALA DE O.S.) + 0,90M X 2,10M X 2,5 X 02 UNIDADES (1 BANHEIRO FEM. + 1 BANHEIRO MASC.) + 0,60M X 1,50M X 2,5 X 18 UNIDADES (8 BANHEIRO FEM. + 8 BANHEIRO MASC. + 2 BANHEIRO DOS PROFESSORES) + 0,90M X 1,80M X 2,5 X 02 UNIDADES (1 BANHEIRO FEM. + 1 BANHEIRO MASC.)
2.8.5 | 17.017.0120-B | PINTURA INTERNA OU EXTERNA SOBRE MADEIRA NOVA, COM TINTA A OLEO BRILHANTE OU ACETINADA COM DUAS DEMAOS DE ACABAMENTO SOBRE SUPERFICIE PREPARADA, CONFORME O ITEM 17.017.0100, EXCLUSIVE ESTE PREPARO | M2 | 158.95 | 7.86 | 1249.35 | 0,80M X 2,10M X 2,5 X 18 UNIDADES (1 UNIDADE NAS SALAS: 04 A 14 + 1 INFORMÁTICA + 1 BRINQUEDOTECA + 1 SALA DOS PROFESSORES + 1 COPA + 1 SALA DE APOIO + 1 COORDENAÇÃO + 1 SALA DE O.S.) + 0,90M X 2,10M X 2,5 X 02 UNIDADES (1 BANHEIRO FEM. + 1 BANHEIRO MASC.) + 0,60M X 1,50M X 2,5 X 18 UNIDADES (8 BANHEIRO FEM. + 8 BANHEIRO MASC. + 2 BANHEIRO DOS PROFESSORES) + 0,90M X 1,80M X 2,5 X 02 UNIDADES (1 BANHEIRO FEM. + 1 BANHEIRO MASC.)
2.8.6 | 17.017.0300-B | PINTURA INTERNA OU EXTERNA SOBRE FERRO COM TINTA A OLEO BRILHANTE,INCLUSIVE LIXAMENTO,LIMPEZA,UMA DEMAO DE TINTA ANTIOXIDO E DUAS DEMAOS DE ACABAMENTO | M2 | 20.1 | 19.31 | 388.13 | 3,00M X 2,30M X 2 LADOS (PORTÃO PRINCIPAL) + 2,10M X 1,50M X 2 LADOS (PORTÃO INTERMEDIÁRIO)
3.0 |  | CONSTRUÇÃO DO PRÉDIO ADMINISTRATIVO (RECEPÇÃO / DIREÇÃO / SECRETARIA), SANITÁRIOS NOVOS (NO PÁTIO) E COBERTURA DA QUADRA |  |  |  | 585709.37
3.1 |  | FUNDAÇÃO E ESTRUTURA |  |  |  | 104038.89
3.1.1 | 03.001.0001-B | ESCAVACAO MANUAL DE VALA/CAVA EM MATERIAL DE 1ª CATEGORIA (AREIA,ARGILA OU PICARRA), ATE 1,50M DE PROFUNDIDADE, EXCLUSIVE ESCORAMENTO E ESGOTAMENTO | M3 | 34.38 | 55.57 | 1910.5 | CINTA: 82,70 X 0,50M X 0,30M + SAPATAS: 1,30M X 1,30M X 0,50M X 18 UNIDADES + COBERTURA EM LAJE DA PASSARELA DE ACESSO PRONCIPAL: (SAPATAS: 1,30M X 1,30M X 0,50M X 8 UNIDADES)
3.1.2 | 11.003.0001-B | CONCRETO DOSADO RACIONALMENTE PARA UMA RESISTENCIA CARACTERISTICA A COMPRESSAO DE 10MPA, INCLUSIVE MATERIAIS, TRANSPORTE, PREPARO COM BETONEIRA, LANCAMENTO E ADENSAMENTO (LASTRO PARA CINTAMENTO) | M3 | 1.86 | 547.41 | 1018.18 | CINTA: 82,70M X 0,12M X 0,07M + SAPATAS: 0,80M X 0,80M X 0,07M X 18 UNIDADES + COBERTURA EM LAJE DA PASSARELA DE ACESSO PRONCIPAL: (SAPATAS: 0,80M X 0,80M X 0,07M X 8 UNIDADES)
3.1.3 | 03.013.0001-B | REATERRO DE VALA/CAVA COMPACTADA A MACO,EM CAMADAS DE 30CM DE ESPESSURA MAXIMA,COM MATERIAL DE BOA QUALIDADE,EXCLUSIVE ESTE | M3 | 10.31 | 34.32 | 353.84 | 30% DO VOLUME DA ESCAVAÇÃO (ITEM 3.1.1)
3.1.4 | 11.013.0130-A | CONCRETO ARMADO, FCK=20MPA, INCLUINDO MATERIAIS PARA 1,00M3 DE CONCRETO(IMPORTADO DE USINA)ADENSADO E COLOCADO, 12,00M2 DE AREA MOLDADA, FORMAS CONFORME O ITEM 11.004.0022, 60KG DE ACOCA-50, INCLUSIVE MAO-DE-OBRA PARA CORTE, DOBRAGEM, MONTAGEM E COLOCACAO DAS FORMAS, EXCLUSIVE ESCORAMENTO | M3 | 20.33 | 2325.44 | 47276.2 | PRÉDIOS : (CINTA INFERIOR: 82,70 X 0,120M X 0,30M + SAPATAS: 0,80M X 0,80M X 0,40M X 18 UNIDADES + COLUNAS: 0,12M X 0,30M X 3,00M X 18 UNIDADES + CINTA SUPERIOR: 82,70 X 0,12M X 0,30M + PLATIBANDA COLUNAS: 0,12M X 0,30M X 1,50M X 14 UNIDADES + PLATIBANDA CINTA SUPERIOR: 0,12M X 0,30M X 62,00M) + COBERTURA EM LAJE DA PASSARELA DE ACESSO PRONCIPAL: (SAPATAS: 0,80M X 0,80M X 0,40M X 8 UNIDADES + COLUNAS: 0,25M X 0,25M X 3,00M X 8 UNIDADES + CINTA SUPERIOR: 35,65M X 0,12M X 0,30M)
3.1.5 | 11.030.0020-A | LAJE PRE-MOLDADA BETA 11,PARA SOBRECARGA ATE 3,5KN/M2 E VAODE 4,40M,CONSIDERANDO VIGOTAS,TIJOLOS E ARMADURA NEGATIVA,INCLUSIVE CAPEAMENTO DE 3CM DE ESPESSURA,C/CONCRETO FCK=20MPAE ESCORAMENTO.FORNECIMENTO E MONTAGEM DO CONJUNTO | M2 | 210 | 177.05 | 37180.5 | (210,00M2), RETIRADO DO CAD, REFERENTE AO PRÉDIO ADMINISTRATIVO / SANITÁRIOS DO PÁTIO E COBERTURA QUE LIGA O PÓRTICO DE ENTRADA AOS PRÉDIOS, CONFORME PROJETO
3.1.6 | 16.036.0010-A | IMPERMEABILIZACAO/REVESTIMENTO DE LAJES DE COBERTURA EM CONCRETO,METAL OU MADEIRA,COM ELASTOMERO A BASE DE POLIUREIA,ISENTO DE SOLVENTES,MOLDADO NO LOCAL,CURA LENTA,A FRIO,APLICADOCOM EQUIPAMENTO TIPO AIRLESS,ROLO OU PINCEL,COM ATE 1,00MMDE ESPESSURA,SEM PROTECAO MECANICA | M2 | 75.8 | 161.51 | 12242.46 | (75,80M2), RETIRADO DO CAD, REFERENTE A COBERTURA QUE LIGA O PÓRTICO DE ENTRADA AOS PRÉDIOS, CONFORME PROJETO
3.1.7 | 20.111.0010-A | AREIA PARA A REGIAO DE CAMPOS DOS GOYTACAZES, EXCLUSIVE TRANSPORTE, INCLUSIVE CARGA NO CAMINHAO. FORNECIMENTO | M3 | 47.76 | 16 | 764.16 | (DIRETORIA: 25,44M2 + BANHEIRO DA DIRETORIA: 2,50M2 + SECRETARIA / ESPERA / ATENDIMENTO: 48,58M2 + BANHEIRO DA ESPERA: 2,50M2 + BANHEIRO SECRETARIA: 2,50M2 + DEPÓSITO: 5,67M2 + SANITÁRIO FEMININO PÁTIO: 16,10M2 + SANITÁRIO MASCULINO PÁTIO: 16,10M2) X 0,40M DE ALTURA
3.1.8 | 20.004.0033-B | ATERRO COMPACTADO MECANICAMENTE, EM CAMADAS DE 20CM, INCLUINDO ESPALHAMENTO E IRRIGACAO, MAS SEM O FORNECIMENTO E TRANSPORTE DO MATERIAL | M3 | 47.76 | 2.73 | 130.38 | IDEM, ITEM ANTERIOR
3.1.9 | 04.005.0140-A | TRANSPORTE DE CARGA DE QUALQUER NATUREZA, EXCLUSIVE AS DESPESAS DE CARGA E DESCARGA, TANTO DE ESPERA DO CAMINHAO COMO DO SERVENTE OU EQUIPAMENTO AUXILIAR, A VELOCIDADE MEDIA DE 50KM/H, EM CAMINHAO BASCULANTE A OLEO DIESEL, COM CAPACIDADE UTIL DE12T | T X KM | 3677.52 | 0.86 | 3162.67 | VOLUME DA AREIA(47,76 M3) X PESO ESPECÍFIOCO(1,4) X EMPOLAMENTO(1,0) X DISTÂNCIA(55 KM)
3.2 |  | ALVENARIA E DIVISÓRIAS |  |  |  | 44455.77
3.2.1 | 12.003.0080-A | ALVENARIA DE TIJOLOS CERAMICOS FURADOS 10X20X20CM, ASSENTES COM ARGAMASSA DE CIMENTO E SAIBRO, NO TRACO 1:8, EM PAREDES DE MEIA VEZ(0,10M) COM VAOS OU ARESTAS, ATE 3,00M DE ALTURA E MEDIDA PELA AREA REAL | M2 | 429.39 | 67.57 | 29013.88 | PRÉDIO ADMINISTRATIVO (RECEPÇÃO / DIREÇÃO / SECRETARIA): 37,19M X 4,35M + PLATIBANDA DO PRÉDIO ADMINISTRATIVO: 37,19M X 1,20M X 2 LADOS + SANITÁRIOS NOVOS (NO PÁTIO): 20,86M X 4,95M + PLATIBANDA DOS SANITÁRIOS NOVOS (NO PÁTIO): 20,86M X 1,80M X 2 LADOS
3.2.2 | 11.013.0003-B | VERGAS E CONTRAVERGA DE CONCRETO ARMADO PARA ALVENARIA, COM APROVEITAMENTO DA MADEIRA POR 10 VEZES | M3 | 0.55 | 2279.31 | 1253.62 | PORTAS DO PRÉDIO ADMINISTRATIVO: (3,30M X 0,10M X 0,10M) + (1,10M X 0,10M X 0,10M X 6 UNIDADES) + PORTAS DOS SANITÁRIOS DO PÁTIO: (1,20M X 0,10M X 0,10M X 2 UNIDADES) + JANELAS DO PRÉDIO ADMINISTRATIVO: (3,30M X 0,10M X 0,10M X 2 UNIDADES) + (1,30M X 0,10M X 0,10M X 6 UNIDADES) + (3,30M X 0,10M X 0,10M X 2 UNIDADES) + (2,30M X 0,10M X 0,10M X 2 UNIDADES) + (3,40M X 0,10M X 0,10M) + JANELAS DOS SANITÁRIOS DO PÁTIO: (3,30M X 0,10M X 0,10M X 4 UNIDADES)
3.2.3 | 12.007.0020-A | PAREDE DE BLOCOS VAZADOS(COBOGO),DE CIMENTO E AREIA,COM PESODE 9,6KG,39X39X7CM,ASSENTES COMO EM 12.006.0010 | M2 | 13.44 | 173.37 | 2330.09 | EM FRENTE AOS SANITÁRIOS DO PÁTIO (2,80M X 4,80M)
3.2.4 | 12.035.0001-A | PAREDE DIVISORIA PARA SANITARIO EM GRANITO CINZA, COM 3CM DE ESPESSURA, POLIDA NAS DUAS FACES, FIXACAO PISO OU PAREDE, EXCLUSIVE FERRAGENS PARA FIXACAO. FORNECIMENTO E COLOCACAO | M2 | 20.52 | 471.12 | 9667.38 | SANITÁRIOS DO PÁTIO: (5,40M DE COMPRIMENTO X 1,90M DE ALTURA X 2 UNIDADES)
3.2.5 | 14.007.0200-A | FERRAGENS PARA DIVISORIAS DE MARMORE OU MARMORITE,DE SANITARIOS,CONSTANDO DE FORNECIMENTO SEM COLOCACAO(ESTA INCLUIDA NOFORNECIMENTO E COLOCACAO DA DIVISORIA),DE:-4 CANTONEIRAS DEALUMINIO PARA FIXACAO DA PLACA;-12 PARAFUSOS DE ALUMINIO DE3/4"X5/16" COM ROSCA | UN | 10 | 219.08 | 2190.8 | SANITÁRIOS DO PÁTIO: (05 UNID. NO MASCULINO + 05 UNID. DO FEMININO)
3.3 |  | REVESTIMENTOS E PAVIMENTAÇÕES |  |  |  | 90056.91
3.3.1 | 13.002.0011-B | REVESTIMENTO EXTERNO,DE UMA VEZ,COM ARGAMASSA DE CIMENTO,SAIBRO MACIO E AREIA FINA,NO TRACO 1:3:3,COM ESPESSURA DE 2,5CM,INCLUSIVE CHAPISCO DE CIMENTO E AREIA,NO TRACO 1:3,COM ESPESSURA DE 9MM | M2 | 429.39 | 33.37 | 14328.74 | PRÉDIO ADMINISTRATIVO (RECEPÇÃO / DIREÇÃO / SECRETARIA): 37,19M X 4,35M + PLATIBANDA DO PRÉDIO ADMINISTRATIVO: 37,19M X 1,20M X 2 LADOS + SANITÁRIOS NOVOS (NO PÁTIO): 20,86M X 4,95M + PLATIBANDA DOS SANITÁRIOS NOVOS (NO PÁTIO): 20,86M X 1,80M X 2 LADOS
3.3.2 | 13.001.0010-B | CHAPISCO EM SUPERFICIE DE CONCRETO OU ALVENARIA,COM ARGAMASSA DE CIMENTO E AREIA,NO TRACO 1:3,ESPESSURA DE 9MM | M2 | 268.19 | 6.15 | 1649.37 | DIRETORIA: 24,58M X 1,80M + SECRETARIA / ESPERA / ATENDIMENTO: 42,16M X 1,80M + DEPÓSITO: 9,78M X 3,00M + TETO DIRETORIA: 24,57M2 + TETO BANHEIRO DIRETORIA: 2,50M2 + TETO SECRETARIA / ESPERA: 48,58M2 + TETO BANHEIRO ESPERA: 2,50M2 + TETO BANHEIRO SECRETARIA: 2,50M2 + TETO DEPÓSITO: 5,67M2 + TETO SANITÁRIO MASC. DO PÁTIO: 16,20M2 + TETO SANITÁRIO FEM. DO PÁTIO: 16,20M2
3.3.3 | 13.003.0001-A | REVESTIMENTO INTERNO,DE UMA VEZ,MASSA UNICA OU EMBOCO PAULISTA COM ARGAMASSA DE CIMENTO,CAL,SAIBRO MACIO E AREIA FINA,NOTRACO 1:4:4:4, ESPESSURA DE 2CM ACABAMENTO CAMURCADO, APLICADO SOBRE SUPERFICIE CHAPISCADA, EXCLUSIVE CHAPISCO | M2 | 268.19 | 29.21 | 7833.83 | DIRETORIA: 24,58M X 1,80M + SECRETARIA / ESPERA / ATENDIMENTO: 42,16M X 1,80M + DEPÓSITO: 9,78M X 3,00M + TETO DIRETORIA: 24,57M2 + TETO BANHEIRO DIRETORIA: 2,50M2 + TETO SECRETARIA / ESPERA: 48,58M2 + TETO BANHEIRO ESPERA: 2,50M2 + TETO BANHEIRO SECRETARIA: 2,50M2 + TETO DEPÓSITO: 5,67M2 + TETO SANITÁRIO MASC. DO PÁTIO: 16,20M2 + TETO SANITÁRIO FEM. DO PÁTIO: 16,20M2
3.3.4 | 13.030.0291-A | REVESTIMENTO DE PAREDES COM CERAMICA,MEDINDO EM TORNO DE 32X57CM,ASSENTE CONFORME ITEM 13.025.0058 | M2 | 196.01 | 110.93 | 21743.39 | BANHEIRO SECRETARIA (6,40M X 3,00M) + BANHEIRO DIRETORIA (6,40M X 3,00M) + BANHEIRO ESPERA (6,40M X 3,00M) + SANIT. MASC. PÁTIO (16,20M X 1,80M) + SANIT. FEM. PÁTIO (16,20M X 1,80M) + DIRETORIA (24,58M X 1,20M) + SECRETARIA / ATENDIMENTO (42,16M X 1,20M)
3.3.5 | 13.398.0030-A | RODAPE DE IPE OU MADEIRA EQUIVALENTE DE 10X2CM ACABAMENTO BOLEADO,FIXADO COMO EM 13.398.0020 | M | 59.5 | 43.96 | 2615.62 | RODAMEIO DIRETORIA (23,00M) + RODAMEIO SECRETARIA/ATENDIMENTO (36,50M)
3.3.6 | 11.003.0001-B | CONCRETO DOSADO RACIONALMENTE PARA UMA RESISTENCIA CARACTERISTICA A COMPRESSAO DE 10MPA, INCLUSIVE MATERIAIS, TRANSPORTE, PREPARO COM BETONEIRA, LANCAMENTO E ADENSAMENTO (LASTRO DO CONTRAPISO) | M3 | 12.84 | 547.41 | 7028.74 | LASTRO PARA O CONTRAPISO: ITEM 4.06 X 0,05CM
3.3.7 | 13.301.0125-B | CONTRAPISO,BASE OU CAMADA REGULARIZADORA, EXECUTADA COM ARGAMASSA DE CIMENTO E AREIA, NO TRACO 1:4, NA ESPESSURA DE 3CM | M2 | 256.83 | 34.32 | 8814.41 | SOMATÓRIO DOS ITENS 4.07 E 4.08
3.3.8 | 13.330.0075-A | REVESTIMENTO DE PISO COM LADRILHO CERAMICO, ANTIDERRAPANTE, 40X40CM, SUJEITO A TRAFEGO INTENSO, RESISTENCIA A ABRASAO P.E.I.-IV, ASSENTES EM SUPERFICIE COM NATA DE CIMENTO SOBRE ARGAMASSA DE CIMENTO, AREIA E SAIBRO, NO TRACO 1:3:3, REJUNTAMENTO COM CIMENTO BRANCO E CORANTE | M2 | 119.39 | 76.75 | 9163.18 | DIRETORIA: 25,44M2 + BANHEIRO DA DIRETORIA: 2,50M2 + SECRETARIA / ESPERA / ATENDIMENTO: 48,58M2 + BANHEIRO DA ESPERA: 2,50M2 + BANHEIRO SECRETARIA: 2,50M2 + DEPÓSITO: 5,67M2 + SANITÁRIO FEMININO PÁTIO: 16,10M2 + SANITÁRIO MASCULINO PÁTIO: 16,10M2
3.3.9 | 13.330.0101-A | RODAPE COM LADRILHO CERAMICO,COM 7,5 A 10CM DE ALTURA,ASSENTES CONFORME ITEM 13.025.0058 | M | 68.45 | 33.55 | 2296.5 | SECRETARIA / ESPERA: 36,45M + DIRETORIA: 23,00M + DEPÓSITO: 9,00M
3.3.10 | 13.301.0085-A | PISO CIMENTADO,COM 1,5CM DE ESPESSURA,COM ARGAMASSA DE CIMENTO E AREIA,NO TRACO 1:3,ALISADO A COLHER,COM JUNTAS BATIDASFORMANDO QUADROS,SOBRE BASE EXISTENTE | M2 | 137.44 | 49.62 | 6819.77 | ACESSO PRINCIPAL: PEDESTRES / PRÉDIO ADMINISTRATIVO / SANITÉRIOS NOVOS DO PÁTIO E ÁREA NO ENTORNO DA GRAMA SINTÉTICA: 137,44M2
3.3.11 | 13.348.0070-A | SOLEIRA EM GRANITO CINZA ANDORINHA, ESPESSURA DE 3CM, COM 2 POLIMENTOS, LARGURA DE 13CM, ASSENTADO COM ARGAMASSA DE CIMENTO, SAIBRO E AREIA, NO TRACO 1:2:2, E REJUNTAMENTO COM CIMENTO BRANCO E CORANTE | M | 8.3 | 66.76 | 554.11 | PRÉDIO ADMINISTRATIVO: ((0,80M X 6 UNIDADES) + (1,70M)) + SANITÁRIOS DO PÁTIO: 0,90M X 2 UNIDADES
3.3.12 | 13.348.0050-A | PEITORIL EM GRANITO CINZA ANDORINHA,ESPESSURA DE 2CM,LARGURA15 A 18CM,ASSENTADO COM NATA DE CIMENTO SOBRE ARGAMASSA DECIMENTO,SAIBRO E AREIA,NO TRACO 1:3:3 E REJUNTAMENTO COM CIMENTO BRANCO | M | 20.1 | 88.6 | 1780.86 | PRÉDIO ADMINISTRATIVO: (3,00M) + (1,00M X 3 UNIDADES) + (3,00M) + (2,00M) + (3,10M) + SANITÁRIOS DO PÁTIO: (3,00M X 2 UNIDADES)
3.3.13 | 13.001.0026-A | EMBOCO COM ARGAMASSA DE CIMENTO E AREIA,NO TRACO 1:3 COM 2CMDE ESPESSURA,INCLUSIVE CHAPISCO DE CIMENTO E AREIA,NO TRACO0,04375 | M2 | 4.21 | 32.56 | 137.08 | IDEM ITEM 3.3.14
3.3.14 | 13.030.0255-A | REVESTIMENTO DE PAREDES COM CERAMICA, COM MEDIDAS EM TORNO DE 10X10CM, TELADA, PLACA 30X30CM, ASSENTE COM ARGAMASSA COLANTE, REJUNTAMENTO COM ARGAMASSA INDUSTRIALIZADA,EXCLUSIVE CHAPISCO E EMBOCO | M2 | 4.21 | 96.54 | 406.43 | PASTILHAS AZUIS: FAIXA DE ACABAMENTO NOS SANITÁRIOS NOVOS DO PÁTIO: MASC. (21,06M X 0,10M) + FEM. (21,06M X 0,10M)
3.3.15 | 09.001.0100-A | GRAMA SINTETICA EUROPEIA,EM ROLOS,COM FIOS DE 28MM DE COMPRIMENTO,NA COR VERDE,INCLUSIVE MAO DE OBRA ESPECIALIZADA PARAEXECUCAO DE SERVICOS,FORNECIMENTO E INSTALACAO DE FAIXAS DEGRAMA SINTETICA BRANCA PARA AS DEMARCACOES DO CAMPO,REGULARIZACAO COM AREIA ADEQUADA E TRANSPORTE DO MATERIAL ATE O LOCAL DOS SERVICOS.FORNECIMENTO E COLOCACAO | M2 | 44 | 111.02 | 4884.88 | PÁTIO (8,00M X 5,50M)
3.4 |  | ESQUADRIAS E FERRAGENS |  |  |  | 41135.2
3.4.1 | 14.003.0145-A | JANELA DE ALUMINIO ANODIZADO AO NATURAL FOSCO, TIPO MAXIM-AR, EM PERFIS SERIE 28, COM 50 CM DE ALTURA, EM 4 MODULOS, CONFORMEPROJETO N║6008/EMOP. FORNECIMENTO E COLOCACAO | M2 | 5.4 | 823.09 | 4444.69 | 1,00M X 0,60M X 03 UNIDADES (1 BANH. SECRETARIA + 1 BANH. DIRETORIA + 1 BANH. ESPERA) + 3,00M X 0,60M X 02 UNIDADES (1 BANH. MASC. DO PÁTIO + 1 BANH. FEM. DO PÁTIO)
3.4.2 | 14.003.0020-A | JANELA DE ALUMINIO ANODIZADO AO NATURAL DE CORRER, DUAS FOLHAS FIXAS E DUAS DE CORRER E BANDEIRA DE 0,50M DE ALTURA COM 2 PAINEIS FIXOS E 2 BASCULANTES, EM PERFIS SERIE 28. FORNECIMENTO E COLOCACAO | M2 | 8.8 | 512.44 | 4509.47 | 3,00M X 1,10M (SECRETARIA) + 3,00M X 1,10M (DIRETORIA) + 2,00M X 1,10M (CORREDOR DO BANHEIRO / ESPERA)
3.4.3 | 14.004.0015-A | VIDRO PLANO TRANSPARENTE,COMUM,DE 4MM DE ESPESSURA.FORNECIMENTO E COLOCACAO | M2 | 14.2 | 130.83 | 1857.79 | SOMATÓRIO DOS ITENS 3.4.2 + 3.4.3
3.4.4 | 14.004.0121-A | VIDRO TEMPERADO,INCOLOR,COM 6MM DE ESPESSURA,ENCAIXILHADO EMMADEIRA,ALUMINIO OU FERRO.FORNECIMENTO E COLOCACAO | M2 | 11.99 | 309 | 3704.91 | ABERTURA FACHADA: 3,10M X 2,55M + ACESSO PRINCIPAL DO PRÉDIO ADMINISTRATIVO: ((3,00M X 2,55M) - (1,70M X 2,10M)
3.4.5 | 14.004.0120-A | VIDRO TEMPERADO INCOLOR, 10MM DE ESPESSURA, PARA PORTAS OU PAINEIS FIXOS, EXCLUSIVE FERRAGENS. FORNECIMENTO E COLOCACAO | M2 | 3.57 | 515 | 1838.55 | ACESSO PRINCIPAL DO PRÉDIO ADMINISTRATIVO: 1,70M X 2,10M
3.4.6 | 14.007.0195-0 | FERRAGENS PARA PAINEIS FIXOS DE VIDRO TEMPERADO DE 10MM(CONJUNTO COMPLETO),CONSTANDO DE FORNECIMENTO SEM COLOCACAO(ESTAINCLUIDA NO FORNECIMENTO E COLOCACAO DO VIDRO) | UN | 2 | 156.96 | 313.92 | 02 MÓDULOS NO MURO DE ACESSO
3.4.7 | 14.007.0185-A | FERRAGENS P/PORTAS(CONJUNTO COMPLETO) DE 2 FOLHAS C/BANDEIRAE 2 PAINES FIXOS LATERAIS DE VIDRO TEMPERADO DE 10MM,CONST.DE FORNECIMENTO SEM COLOCACAO(ESTA INCLUIDA NO FORNECIMENTOE COLOCACAO DO VIDRO), EXCLUSIVE MOLA HIDRAULICA DE PISO(VIDE ITEM 14.007.0190) | UN | 1 | 1093.87 | 1093.87 | ACESSO PRINCIPAL DO PRÉDIO ADMINISTRATIVO: 01 UNIDADE
3.4.8 | 14.007.0190-A | MOLA HIDRAULICA DE PISO PARA PORTAS DE VIDRO TEMPERADO DE 10MM.FORNECIMENTO | UN | 2 | 301.71 | 603.42 | ACESSO PRINCIPAL DO PRÉDIO ADMINISTRATIVO: 01 UNIDADE POR FOLHA X 02 FOLHAS
3.4.9 | 14.006.0233-A | PORTA DE MADEIRA DE LEI, COMPENSADO DE 80X210X3,5CM, COM VISOR EM POLICARBONATO TRANSLUCIDO DE 4MM, MEDINDO 1,10X0,20M, MOLA"FECHA PORTA", PUXADORES VERTICAIS METALICO 40CM, ADUELA 13X3CM E ALIZARES 5X2CM, FAIXAS PROTETORAS EM MATERIAL VINILICO COM 50CM DE ALTURA NA PARTE INFERIOR, CONFORME DESENHO CDRFS/N║, EXCLUSIVE PINTURA E FERRAGENS. FORNECIMENTO E COLOCACAO | UN | 2 | 1152.29 | 2304.58 | 02 UNIDADES (1 DIRETORIA + 1 SECRETARIA )
3.4.10 | 14.006.0010-A | PORTA DE MADEIRA DE LEI EM COMPENSADO DE 80X210X3,5CM FOLHEADA NAS 2 FACES,ADUELA DE 13X3CM E ALIZARES DE 5X2CM,EXCLUSIVE FERRAGENS.FORNECIMENTO E COLOCACAO | UN | 4 | 648.27 | 2593.08 | 04 UNIDADES (1 BANH. SECRETARIA + 1 BANH. DIRETORIA + 1 BANHEIRO ESPERA + 1 DEPÓSITO)
3.4.11 | 14.006.0008-A | PORTA DE MADEIRA DE LEI EM COMPENSADO DE 90X210X3,5CM FOLHEADA NAS 2 FACES,ADUELA DE 13X3CM E ALIZARES DE 5X2CM,EXCLUSIVE FERRAGENS.FORNECIMENTO E COLOCACAO | UN | 2 | 681.91 | 1363.82 | 02 UNIDADES (1 BANHEIRO FEM. DO PÁTIO + 1 BANHEIRO MASC. DO PÁTIO)
3.4.12 | 14.006.0089-A | PORTA DE MADEIRA DE LEI EM COMPENSADO DE 60X150X3,5CM,FOLHEADA NAS 2 FACES E MARCO DE 7X3CM,EXCLUSIVE FERRAGENS.FORNECIMENTO E COLOCACAO | UN | 6 | 396.21 | 2377.26 | 06 UNIDADES (3 BANHEIRO FEM. DO PÁTIO + 3 BANHEIRO MASC. DO PÁTIO)
3.4.13 | 14.006.0090-A | PORTA DE MADEIRA DE LEI EM COMPENSADO, DE 90X180X3,5CM,FOLHEADA NAS 2 FACES E MARCO DE 7X3CM,EXCLUSIVE FERRAGENS.FORNECIMENTO E COLOCACAO | UN | 4 | 464.08 | 1856.32 | 04 UNIDADES (2 BANHEIRO FEM. DO PÁTIO + 2 BANHEIRO MASC. DO PÁTIO)
3.4.14 | 13.205.0025-A | PROTECAO DE PORTAS EM VINIL DE ALTO IMPACTO,COM ACABAMENTO TEXTURIZADO,VARIAS CORES.FORNECIMENTO E COLOCACAO | M2 | 2.16 | 157.36 | 339.9 | 0,40M DE ALTURA X 0,90M DE ALTURA X 06 UNIDADES (3 BANHEIRO FEM. DO PÁTIO + 3 BANHEIRO MASC. DO PÁTIO)
3.4.15 | 14.007.0040-A | FERRAGENS P/PORTAS DE MADEIRA, 1 FOLHA DE ABRIR, INTERNAS, SOCIAIS OU DE SERVICO, CONSTANDO DE FORNEC.S/COLOC., DE:-FECHADURATIPO GORGE, TRINCO REVERSIVEL, EM LATAO, ACABAMENTO CROMADO, -ENTRADA E ROSETA CIRCULARES, LATAO LAMINADO, ACABAMENTO CROMADO, -MACANETA TIPO ALAVANCA, EM LATAO, ACABAMENTO CROMADO, -3 DOBRADICAS FERRO GALVANIZADO 3"X2.1/2", COM PINO E BOLAS DE FERRO | UN | 6 | 511.82 | 3070.92 | 06 UNIDADES (1 DIRETORIA + 1 SECRETARIA + 1 BANH. SECRETARIA + 1 BANH. DIRETORIA + 1 BANHEIRO ESPERA + 1 DEPÓSITO)
3.4.15 | 14.007.0250-A | FERRAGENS PARA PORTAS DE MADEIRA DE ENTRADA PRINCIPAL, CONSTANDO DE FORNECIMENTO DAS PECAS: -FECHADURA DE CILINDRO EM FERRRO, ACABAMENTO CROMADO, -ESPELHO RETANGULAR EM LATAO, ACABAMENTO CROMADO, -MACANETA TIPO ALAVANCA DE ZAMAK POLIDO, ACABAMENTO CROMADO, EXCLUSIVE DOBRADICAS | UN | 2 | 1509.27 | 3018.54 | 02 UNIDADES (1 BANHEIRO FEM. DO PÁTIO + 1 BANHEIRO MASC. DO PÁTIO)
3.4.16 | 14.007.0075-A | FERRAGENS PARA PORTAS DE MADEIRA,1 FOLHA,DE ABRIR,PARA SANITARIOS OU CHUVEIROS COLETIVOS,CONSTANDO DE FORNEC.S/COLOC.,DE:-FECHO DE SOBREPOR,TIPO "LIVRE-OCUPADO",RETANGULAR,EM ZAMAKOU LATAO, ACABAMENTO CROMADO,-3 DOBRADICAS DE FERRO GALVANIZADO DE 3"X3",COM PINO E BOLAS DE LATAO | UN | 10 | 69.05 | 690.5 | 10 UNIDADES (5 BANHEIRO FEM. DO PÁTIO + 5 BANHEIRO MASC. DO PÁTIO)
3.4.17 | 18.016.0125-A | BARRA DE APOIO (PUXADOR HORIZONTAL/VERTICAL) EM ACO INOXIDAVELAISI 304,TUBO DE 1 1/4",INCLUSIVE FIXACAO COM PARAFUSOS INOXIDAVEIS E BUCHAS PLASTICAS,COM 40CM,PARA PORTAS DE SANITARIOS,VESTIARIOS E QUARTOS ACESSIVEIS EM LOCAIS DE HOSPEDAGEM EDE SAUDE.FORNECIMENTO E INSTALACAO | UN | 10 | 105.86 | 1058.6 | 04 UNIDADES NAS PORTAS DE 90CM (2 BANHEIRO FEM. DO PÁTIO + 2 BANHEIRO MASC. DO PÁTIO)
3.4.18 | 18.016.0106-A | BARRA DE APOIO EM ACO INOXIDAVEL AISI 304,TUBO DE 1.1/4",INCLUSIVE FIXACAO COM PARAFUSOS INOXIDAVEIS E BUCHAS PLASTICAS,COM 80CM,PARA PESSOAS COM NECESSIDADES ESPECIFICAS.FORNECIMENTO E COLOCACAO | UN | 4 | 160.62 | 642.48 | BARRAS HORIZONTAIS DO VASO SANITÁRIO NO BOX PNE, 04 UNIDADES (2 NO BANH. MASC. E 2 NO BANHEIRO FEMININO)
3.4.19 | 18.016.0108-A | BARRA DE APOIO EM ACO INOXIDAVEL AISI 304,TUBO DE 1 1/4",INCLUSIVE FIXACAO COM PARAFUSOS INOXIDAVEIS E BUCHAS PLASTICAS,COM 70CM,PARA PESSOAS COM NECESSIDADES ESPECIFICAS.FORNECIMENTO E COLOCACAO | UN | 6 | 157.03 | 942.18 | BARRAS VERTICAIS DO VASO SANITÁRIO NO BOX PNE, 02 UNIDADES (1 NO BANH. MASC. E 1 NO BANHEIRO FEMININO) + BARRAS VERTICAIS DO CHUVEIRO NO BOX PNE, 02 UNIDADES (1 NO BANH. MASC. E 1 NO BANHEIRO FEMININO) + BARRAS HORIZONTAIS DO CHUVEIRO NO BOX PNE, 02 UNIDADES (1 NO BANH. MASC. E 1 NO BANHEIRO FEMININO)
3.4.20 | 18.016.0107-A | BARRA DE APOIO EM ACO INOXIDAVEL AISI 304,TUBO DE 1 1/4",INCLUSIVE FIXACAO COM PARAFUSOS INOXIDAVEIS E BUCHAS PLASTICAS,COM 60CM,PARA PESSOAS COM NECESSIDADES ESPECIFICAS.FORNECIMENTO E COLOCACAO | UN | 2 | 142.99 | 285.98 | BARRAS VERTICAIS DO CHUVEIRO NO BOX PNE, 02 UNIDADES (1 NO BANH. MASC. E 1 NO BANHEIRO FEMININO)
3.4.21 | 18.016.0105-A | BARRA DE APOIO EM ACO INOXIDAVEL AISI 304,TUBO DE 1.1/4",INCLUSIVE FIXACAO COM PARAFUSOS INOXIDAVEIS E BUCHAS PLASTICAS,COM 50CM,PARA PESSOAS COM NECESSIDADES ESPECIFICAS.FORNECIMENTO E COLOCACAO | UN | 4 | 143.77 | 575.08 | BARRAS VERTICAIS DO LAVATÓRIO DE CANTO NO BOX PNE, 04 UNIDADES (2 NO BANH. MASC. E 2 NO BANHEIRO FEMININO)
3.4.22 | 18.016.0140-A | BANCO ARTICULADO,COM CANTOS ARREDONDADOS E SUPERFICIE ANTIDERRAPANTE IMPERMEAVEL,DIMENSOES MINIMAS 0,45X0,70M,EM ACO INOXIDAVEL AISI 304,TUBO DE 1 1/4",PARA PESSOAS COM NECESSIDADES ESPECIFICAS.FORNCIMENTO E COLOCACAO | UN | 2 | 824.67 | 1649.34 | CHUVEIRO NO BOX PNE, 02 UNIDADES (1 NO BANH. MASC. E 1 NO BANHEIRO FEMININO)
3.5 |  | INSTALAÇÕES HIDROSSANITÁRIAS, LOUÇAS E METAIS |  |  |  | 32492.06
3.5.1 | 15.004.0110-A | INSTALACAO E ASSENTAMENTO DE VASO SANITARIO COM CAIXA ACOPLADA(EXCLUSIVE ESTES)EM PAVIMENTO TERREO,COMPREENDENDO:INSTALACAO HIDRAULICA COM 2,00M DE TUBO DE PVC DE 25MM,COM CONEXOES,ATE A CAIXA,LIGACAO DE ESGOTO COM 3,00M DE TUBO DE PVC DE 100MM A CAIXA DE INSPECAO E TUBO DE VENTILACAO,INCLUSIVE CONEXOES,EXCLUSIVE O TUBO DE VENTILACAO | UN | 3 | 311.59 | 934.77 | 03 UNIDADES (1 BANHEIRO SECRETARIA + 1 BANHEIRO ESPERA + 1 BANHEIRO DIRETORIA)
3.5.2 | 15.004.0133-A | INSTALACAO E ASSENTAMENTO DE UM VASO SANITARIO E CAIXA ACOPLADA(EXCL.ESTES)EM PAVIMENTO TERREO,PARTE DE UM CONJ.DE DOISOU MAIS VASOS,COMPREENDENDO:INST.HIDRAULICA COM 1,50M DE TUBO PVC 25MM,COM CONEXOES,ATE A CAIXA ACOPLADA,LIGACAO DE ESGOTO COM 2,00M DE TUBO PVC 100MM A CAIXA DE INSPECAO E TUBO DEVENTILACAO,INCL.CONEXOES,EXCL.TUBO DE VENTILACAO | UN | 8 | 275.64 | 2205.12 | 08 UNIDADES (4 BANHEIRO FEM. DO PÁTIO + 4 BANHEIRO MASC. DO PÁTIO)
3.5.3 | 18.002.0070-A | VASO SANITARIO DE LOUCA BRANCA,TIPO MEDIO LUXO,COM CAIXA ACOPLADA,INCLUSIVE RABICHO CROMADO DE 40CM,COM SAIDA DE 1/2",BOLSA DE LIGACAO E ACESSORIOS DE FIXACAO.FORNECIMENTO | UN | 11 | 496.49 | 5461.39 | 11 UNIDADES (1 BANHEIRO SECRETARIA + 1 BANHEIRO ESPERA + 1 BANHEIRO DIRETORIA + 4 BANHEIRO FEM. DO PÁTIO + 4 BANHEIRO MASC. DO PÁTIO)
3.5.4 | 15.004.0181-A | RALO SIFONADO DE PVC(100X100)X50MM, EM PAVIMENTO TERREO, COM TAMPA CEGA, COM 1 ENTRADA DE 40MM E SAIDA DE 50MM, INCLUSIVE LIGACAO DE 50MM DE PVC ATE A CAIXA DE INSPECAO, CONSIDERANDO ADISTANCIA DO CENTRO DO RALO ATE 2,00M. FORNECIMENTO E INSTALACAO | UN | 5 | 79.61 | 398.05 | 05 UNIDADES (1 BANHEIRO SECRETARIA + 1 BANHEIRO ESPERA + 1 BANHEIRO DIRETORIA + 1 BANHEIRO FEM. DO PÁTIO + 1 BANHEIRO MASC. DO PÁTIO)
3.5.5 | 15.004.0150-A | INSTALACAO E ASSENTAMENTO DE UM LAVATORIO OU APARELHO DE INSTALACAO SEMELHANTE,EM BATERIA(EXCLUSIVE FORNECIMENTO DO APARELHO),COMPREENDENDO:1,00M DE TUBO DE PVC DE 32MM E 0,60M DETUBO DE PVC DE 25MM,COM CONEXOES E ESGOTAMENTO EM PVC DE 40MM,ATE O RALO SIFONADO | UN | 9 | 257.56 | 2318.04 | 09 UNIDADES (1 BANHEIRO SECRETARIA + 1 BANHEIRO ESPERA + 1 BANHEIRO DIRETORIA + 3 BANHEIRO FEM. DO PÁTIO + 3 BANHEIRO MASC. DO PÁTIO)
3.5.6 | 18.002.0027-A | LAVATORIO DE LOUCA BRANCA DE EMBUTIR(CUBA), TIPO MEDIO LUXO, COM LADRAO, COM MEDIDAS EM TORNO DE 52X39CM. FERRAGENS EM METALCROMADO:SIFAO 1680 1"X1.1/4", TORNEIRA DE PRESSAO 1193 DE 1/2" E VALVULA DE ESCOAMENTO 1603. RABICHO EM PVC.FORNECIMENTO | UN | 9 | 259.79 | 2338.11 | 07 UNIDADES (1 BANHEIRO SECRETARIA + 1 BANHEIRO ESPERA + 1 BANHEIRO DIRETORIA + 2 BANHEIRO FEM. DO PÁTIO + 2 BANHEIRO MASC. DO PÁTIO)
3.5.7 | 18.002.0014-A | LAVATORIO DE LOUCA BRANCA,COM COLUNA SUSPENSA,PARA PESSOAS COM NECESSIDADES ESPECIFICAS,COM MEDIDAS EM TORNO DE 45,5X35,5CM,INCLUSIVE SIFAO EM PVC FLEXIVEL,VALVULA DE ESCOAMENTO CROMADA,RABICHO EM PVC E TORNEIRA DE FECHAMENTO AUTOMATICO DEPAREDE,ANTIVANDALISMO DE 85MM,PARA LAVATORIO.FORNECIMENTO | UN | 2 | 957.7 | 1915.4 | 2 UNIDADES (1 BANHEIRO FEM. DO PÁTIO + 1 BANH. MASC. DO PÁTIO)
3.5.8 | 18.082.0050-A | BANCA DE GRANITO CINZA ANDORINHA,COM 3CM DE ESPESSURA,COM ABERTURA PARA 1 CUBA(EXCLUSIVE ESTA),SOBRE APOIOS DE ALVENARIADE MEIA VEZ E VERGA DE CONCRETO,SEM REVESTIMENTO.FORNECIMENTO E COLOCACAO | M2 | 1.5 | 622.56 | 933.84 | 1,00M X 0,50M X 03 UNIDADES (1 BANHEIRO SECRETARIA + 1 BANHEIRO ESPERA + 1 BANHEIRO DIRETORIA)
3.5.9 | 18.082.0051-A | BANCA DE GRANITO CINZA ANDORINHA,COM 3CM DE ESPESSURA,COM ABERTURA PARA 2 CUBAS(EXCLUSIVE ESTAS),SOBRE APOIOS DE ALVENARIA DE MEIA VEZ E VERGA DE CONCRETO,SEM REVESTIMENTO.FORNECIMENTO E COLOCACAO | M2 | 1 | 717.04 | 717.04 | 1,20M X 0,50M X 02 UNIDADES (1 BANHEIRO FEM. DO PÁTIO + 1 BANH. MASC. DO PÁTIO)
3.5.10 | 18.082.0105-A | FRONTISPICIO DE GRANITO CINZA ANDORINHA,COM SECAO DE 10X2CM,INCLUSIVE REJUNTAMENTO.FORNECIMENTO E COLOCACAO | M | 7.9 | 63.57 | 502.2 | 1,50M X 3 UNIDADES (1 BANHEIRO SECRETARIA + 1 BANHEIRO ESPERA + 1 BANHEIRO DIRETORIA) + 1,70M X 2 UNIDADES (1 BANHEIRO FEM. DO PÁTIO + 1 BANHEIRO MASC. DO PÁTIO)
3.5.11 | 15.004.0046-A | INSTALACAO E ASSENTAMENTO DE CHUVEIRO ELETRICO (EXCLUSIVE FORNECIMENTO DO APARELHO E REGISTRO),COMPREENDENDO 5,00M DE TUBO DE PVC DE 25MM,RALO SECO DE PVC DE 100MM COM GRELHA,2,00MDE TUBO DE PVC DE 40MM,30,00M DE FIO 4MM 2,6,00M DE ELETRODUTO DE PVC DIAMETRO DE 3/4" E CONEXOES | UN | 2 | 458.48 | 916.96 | 2 UNIDADES (1 BANHEIRO FEM. DO PÁTIO + 1 BANH. MASC. DO PÁTIO)
3.5.12 | 18.007.0090-A | CHUVEIRO COM DESVIADOR E DUCHA MANUAL,CROMADO,PARA PESSOAS COM NECESSIDADES ESPECIFICAS.FORNECIMENTO | UN | 2 | 176.66 | 353.32 | 2 UNIDADES (1 BANHEIRO FEM. DO PÁTIO + 1 BANH. MASC. DO PÁTIO)
3.5.13 | 18.005.0012-A | PORTA-TOALHA DE PAPEL EM PLASTICO ABS.FORNECIMENTO E COLOCACAO | UN | 7 | 41.92 | 293.44 | 07 UNIDADES (1 BANHEIRO SECRETARIA + 1 BANHEIRO ESPERA + 1 BANHEIRO DIRETORIA + 2 BANHEIRO FEM. DO PÁTIO + 2 BANHEIRO MASC. DO PÁTIO)
3.5.14 | 18.005.0010-A | SABONETEIRA EM PLASTICO ABS,PARA SABONETE LIQUIDO.FORNECIMENTO E COLOCACAO | UN | 7 | 38.6 | 270.2 | 07 UNIDADES (1 BANHEIRO SECRETARIA + 1 BANHEIRO ESPERA + 1 BANHEIRO DIRETORIA + 2 BANHEIRO FEM. DO PÁTIO + 2 BANHEIRO MASC. DO PÁTIO)
3.5.15 | 18.005.0013-A | PORTA PAPEL HIGIENICO EM PLASTICO ABS.FORNECIMENTRO E COLOCACAO | UN | 8 | 34.8 | 278.4 | 08 UNIDADES (4 BANHEIRO FEM. DO PÁTIO + 4 BANHEIRO MASC. DO PÁTIO)
3.5.16 | 14.004.0100-A | ESPELHO DE CRISTAL, 4MM DE ESPESSURA. COM MOLDURA DE MADEIRA. FORNECIMENTO E COLOCACAO | M2 | 6.4 | 366.6 | 2346.24 | 0,80M X 1,00M X 03 UNIDADES (1 BANH. DIRETORIA + 1 BANH. SECRETARIA + 1 BANH. ESPERA) + 1,00M X 1,00M X 04 UNIDADES (2 BANH. MASC. DO PÁTIO + 2 BANH. FEM. DO PÁTIO)
3.5.17 | 15.004.0060-B | INSTALACAO E ASSENTAMENTO DE PIA COM 1 CUBA(EXCLUSIVE FORNECIMENTO DO APARELHO),COMPREENDENDO:3,00M DE TUBO DE PVC DE 25MM,3,00M DE TUBO DE PVC DE 50MM,RABICHO E CONEXOES | UN | 1 | 283.8 | 283.8 | PIA DA COPA, AO LADO DA DIRETORIA
3.5.18 | 15.004.0190-A | LIGACAO A COLUNA DE GORDURA DO ESGOTO DE PIAS EM TUBO DE PVCDE 50MM SOLDAVEL,COM CONEXOES | UN | 1 | 50.99 | 50.99 | PIA DA COPA, AO LADO DA DIRETORIA
3.5.19 | 18.016.0030-A | BANCA DE ACO INOXIDAVEL, MEDINDO APROXIMADAMENTE (2,00X0,55)M, EM CHAPA 18.304, COM UMA CUBA MEDINDO APROXIMADAMENTE (500X400X200)MM,EM CHAPA 20304, VALVULA DE ESCOAMENTO TIPO AMERICANA 1623, SIFAO 1680 1.1/2" X 1.1/2", SOBRE APOIOS DE ALVENARIADE MEIA VEZ E VERGA DE CONCRETO, SEM REVESTIMENTO, EXCLUSIVE TORNEIRA. FORNECIMENTO E COLOCACAO | UN | 1 | 2711.12 | 2711.12 | PIA DA COPA, AO LADO DA DIRETORIA
3.5.20 | 18.009.0074-A | TORNEIRA PARA PIA,COM MISTURADOR,AREJADOR,TUBO MOVEL,TIPO BANCA,1256 OU SIMILAR,DE 1/2"X17CM APROXIMADAMENTE,EM METAL CROMADO.FORNECIMENTO | UN | 1 | 287.58 | 287.58 | PIA DA COPA, AO LADO DA DIRETORIA
3.5.21 | 06.014.0060-A | CAIXA DE PASSAGEM EM ALVENARIA DE TIJOLO MACICO(7X10X20CM),EM PAREDES DE UMA VEZ (0,20M),DE 0,40X0,40X0,60M,UTILIZANDO ARGAMASSA DE CIMENTO E AREIA,NO TRACO 1:4 EM VOLUME,COM FUNDOEM CONCRETO SIMPLES PROVIDO DE CALHA INTERNA,SENDO AS PAREDES REVESTIDAS INTERNAMENTE COM A MESMA ARGAMASSA,INCLUSIVE TAMPA DE CONCRETO ARMADO,15MPA,COM ESPESSURA DE 10CM | UN | 1 | 736.18 | 736.18 | PIA DA COPA, AO LADO DA DIRETORIA
3.5.22 | 15.065.0020-A | LIGACAO PREDIAL DE ESGOTO SANITARIO,SEGUNDO INSTRUCOES DA CEDAE,INCLUSIVE CAIXA DE INSPECAO COM TAMPAO DE FERRO FUNDIDOLEVE,EM LOGRADOURO PAVIMENTADO,COM PARALELEPIPEDOS SOBRE COLCHOES DE AREIA OU PO-DE-PEDRA,E DOTADO DE COLETOR UNICO.ESTECUSTO INCLUI ESCAVACAO E REATERRO | UN | 1 | 4429.64 | 4429.64 | 01 UNIDADE
3.5.23 | 18.021.0035-A | RESERVATORIO, EM FIBRA DE VIDRO OU POLIETILENO, COM CAPACIDADE EM TORNO DE 1.000L, INCLUSIVE TAMPA DE VEDACAO COM ESCOTILHAE FIXADORES. FORNECIMENTO | UN | 1 | 363.37 | 363.37 | 01 UNIDADE
3.5.24 | 15.028.0010-A | COLOCACAO DE RESERVATORIO DE FIBROCIMENTO, FIBRA DE VIDRO OU SEMELHANTE COM 1000L, INCLUSIVE PECAS DE APOIO EM ALVENARIA E MADEIRA SERRADA, E FLANGES DE LIGACAO HIDRAULICA, EXCLUSIVE FORNECIMENTO DO RESERVATORIO | UN | 1 | 645.61 | 645.61 | 01 UNIDADE
3.5.25 | 15.029.0015-A | REGISTRO DE GAVETA,EM BRONZE,COM DIAMETRO DE 2".FORNECIMENTOE COLOCACAO | UN | 5 | 160.25 | 801.25 | 05 UNIDADES (1 BANHEIRO FEM. DO PÁTIO + 1 BANH. FEM. DO PÁTIO + 1 BANH. DIRETORIA + 1 BANHEIRO SECRETARIA + 1 BANHEIRO ESPERA)
3.6 |  | INSTALAÇÕES ELÉTRICAS |  |  |  | 28317.37
3.6.1 | 15.015.0250-A | INSTALACAO DE PONTO DE TOMADA, EMBUTIDO NA ALVENARIA, EQUIVALENTE A 2 VARAS DE ELETRODUTO DE PVC RIGIDO DE 3/4", 18,00M DE FIO 2,5MM2, CAIXAS, CONEXOES E TOMADA DE EMBUTIR, 2P+T, 10A, PADRAO BRASILEIRO, COM PLACA FOSFORESCENTE, INCLUSIVE ABERTURA E FECHAMENTO DE RASGO EM ALVENARIA | UN | 34 | 317.51 | 10795.34 | 34 UNIDADES (2 BANHEIRO FEM. DO PÁTIO + 2 BANH. FEM. DO PÁTIO + 12 DIRETORIA + 1 BANH. DIRETORIA + 12 SECRETARIA/ESPERA + 1 BANHEIRO SECRETARIA + 1 BANHEIRO ESPERA + 3 DEPÓSITO)
3.6.2 | 15.015.0020-A | INSTALACAO DE PONTO DE LUZ, EMBUTIDO NA LAJE, EQUIVALENTE A 2VARAS DE ELETRODUTO DE PVC RIGIDO DE 3/4", 12,00M DE FIO 2,5MM2, CAIXAS, CONEXOES, LUVAS, CURVA E INTERRUPTOR DE EMBUTIR COM PLACA FOSFORESCENTE, INCLUSIVE ABERTURA E FECHAMENTO DE RASGO EM ALVENARIA | UN | 6 | 324.92 | 1949.52 | 7 UNIDADES (1 DIRETORIA + 1 BANH. DIRETORIA + 1 BANHEIRO SECRETARIA + 1 BANHEIRO ESPERA + 1 CORREDOR DO BANHEIRO DA ESPERA + 1 COPA + 1 CORREDOR DIRETORIA)
3.6.3 | 15.015.0040-A | INSTALACAO DE UM CONJUNTO DE 2 PONTOS DE LUZ,EMBUTIDO NA LAJE,EQUIVALENTE A 5 VARAS DE ELETRODUTO DE PVC RIGIDO DE 1/2",33,00M DE FIO 2,5MM2,CAIXAS,CONEXOES,LUVAS,CURVA E INTERRUPTOR DE EMBUTIR COM PLACA FOSFORESCENTE,INCLUSIVE ABERTURA E FECHAMENTO DE RASGO EM ALVENARIA | UN | 3 | 478.89 | 1436.67 | (2X ESPERA) + (2X SECRETARIA) + (2X DIRETORIA)
3.6.4 | 15.015.0050-A | INSTALACAO DE UM CONJUNTO DE 3 PONTOS DE LUZ, EMBUTIDO NA LAJE, EQUIVALENTE A 6 VARAS DE ELETRODUTO DE PVC RIGIDO DE 3/4", 50,00M DE FIO 2,5MM2, CAIXAS, CONEXOES, LUVAS, CURVA E INTERRUPTOR DE EMBUTIR COM PLACA FOSFORESCENTE, INCLUSIVE ABERTURA E FECHAMENTO DE RASGO EM ALVENARIA | UN | 2 | 800 | 1600 | 1 BANHEIRO FEM. DO PÁTIO + 1 BANH. FEM. DO PÁTIO
3.6.5 | 18.027.0472-A | LUMINARIA DE SOBREPOR, FIXADA EM LAJE OU FORRO, TIPO CALHA,CHANFRADA OU PRISMATICA, COMPLETA, COM LAMPADA LED TUBULARDE 1 X 18W. FORNECIMENTO E COLOCACAO | UN | 7 | 85.05 | 595.35 | 7 UNIDADES (1 DIRETORIA + 1 BANH. DIRETORIA + 1 BANHEIRO SECRETARIA + 1 BANHEIRO ESPERA + 1 CORREDOR DO BANHEIRO DA ESPERA + 1 COPA + 1 CORREDOR DIRETORIA)
3.6.6 | 18.027.0476-A | LUMINARIA DE SOBREPOR, FIXADA EM LAJE OU FORRO, TIPO CALHA,CHANFRADA OU PRISMATICA, COMPLETA, COM LAMPADA LED TUBULARDE 2 X 18W. FORNECIMENTO E COLOCACAO | UN | 18 | 124.05 | 2232.9 | 18 UNIDADES (4 ESPERA + 4 SECRETARIA + 4 DIRETORIA + 06 NOS BANHEIROS DO PÁTIO)
3.6.7 | 15.005.0202-A | INSTALACAO E ASSENTAMENTO DE AR CONDICIONADO TIPO SPLIT DE 18000 BTU'S,COM 1 CONDENSADOR E 1 EVAPORADOR,(VIDE FORNECIMENTO DO APARELHO NA FAMILIA 18.030)INCLUSIVE ACESSORIOS DE FIXACAO,EXCLUSIVE ALIMENTACAO ELETRICA E INTERLIGACAO AO CONDENSAOR/EVAPORADOR (VIDE ITEM 15.005.0255) | UN | 3 | 1425.85 | 4277.55 | 03 UNIDADES (1 ESPERA + 1 SECRETARIA + 1 DIRETORIA)
3.6.8 | 15.005.0255-A | TUBULACAO EM COBRE PARA INTERLIGACAO DE SPLIT SYSTEM AO CONDENSADOR/EVAPORADOR,INCLUSIVE ISOLAMENTO TERMICO,ALIMENTACAOELETRICA,CONEXOES E FIXACAO,PARA APARELHOS ATE 48000 BTU'S.FORNECIMENTO E INSTALACAO | M | 6 | 225.54 | 1353.24 | 2M X 3 UNIDADES
3.6.9 | 15.015.0214-A | INSTALACAO APARENTE DE PONTO DE VENTILADOR DE TETO,EQUIVALENTE A 2 VARAS DE ELETRODUTO DE PVC RIGIDO DE 3/4",12,00M DE FIO 2,5MM2,CONEXOES,LUVAS E CURVA,EXCLUSIVE INTERRUPTOR E ESPELHO | UN | 6 | 228.72 | 1372.32 | 06 UNIDADES (2 ESPERA + 2 SECRETARIA + 2 DIRETORIA)
3.6.10 | 18.035.0005-A | VENTILADOR DE TETO,COM 3 PAS EM ACO GALVANIZADO,INCLUSIVE INTERRUPTOR DE COMANDO.FORNECIMENTO E COLOCACAO | UN | 6 | 257.14 | 1542.84 | 06 UNIDADES (2 ESPERA + 2 SECRETARIA + 2 DIRETORIA)
3.6.11 | 15.015.0203-A | INSTALACAO DE PONTO DE TELEFONE OU LOGICA,COMPREENDENDO:5 VARAS DE ELETRODUTO DE 3/4",CONEXOES E CAIXAS | UN | 2 | 191.78 | 383.56 | 02 UNIDADES (1 SECRETARIA + 1 DIRETORIA)
3.6.12 | 21.015.0230-A | HASTE PARA ATERRAMENTO,DE 5/8"(16MM),COM 2,50M DE COMPRIMENTO. FORNECIMENTO | UN | 3 | 47.37 | 142.11 | 03 UNIDADES
3.6.13 | 21.028.0015-A | CONECTOR DE ATERRAMENTO TIPO KC 22H.FORNECIMENTO E INSTALACAO | UN | 3 | 28.69 | 86.07 | 03 UNIDADES
3.6.14 | 15.007.0575-A | DISJUNTOR TERMOMAGNETICO,BIPOLAR,DE 10 A 50AX250V.FORNECIMENTO E COLOCACAO | UN | 10 | 37.1 | 371 | 4 UNIDADES (34 TOMADAS / 10 TOMADAS POR CIRCUITO) + 3 UNIDADES (AR CONDICIONADO) + 03 UNIDADES (1 UNIDADE PARA CADA 02 VENTILADORES)
3.6.15 | 15.007.0501-A | QUADRO DE DISTRIBUICAO DE ENERGIA PARA DISJUNTORES TERMO-MAGNETICOS UNIPOLARES,DE EMBUTIR,COM PORTA E BARRAMENTOS DE FASE,NEUTRO E TERRA,PARA INSTALACAO DE ATE 12 DISJUNTORES SEM DISPOSITIVO PARA CHAVE GERAL.FORNECIMENTO E COLOCACAO | UN | 1 | 178.9 | 178.9 | 01 UNIDADE (PRÉDIO)
3.7 |  | COBERTURA |  |  |  | 20755.79
3.7.1 | 16.001.0061-A | MADEIRAMENTO PARA COBERTURA EM TELHAS ONDULADAS,CONSTITUIDODE PECAS DE 3"X3" E 3"X4.1/2",EM MADEIRA APARELHADA,SEM TESOURA OU PONTALETE,MEDIDO PELA AREA REAL DO MADEIRAMENTO.FORNECIMENTO E COLOCACAO | M2 | 117.21 | 52.57 | 6161.73 | SECRETARIA/DIRETORIA (13,20M X 6,55M) + BANHEIROS DO PÁTIO (7,15M X 4,30M)
3.7.2 | 16.004.0018-A | COBERTURA EM TELHAS ONDULADAS DE CIMENTO, SEM AMIANTO, REFORCADO COM FIOS SINTETICOS (CRFS), COM ESPESSURA DE 8MM, EXCLUSIVE MADEIRAMENTO. FORNECIMENTO E COLOCACAO | M2 | 117.21 | 68.04 | 7974.97 | SECRETARIA/DIRETORIA (13,20M X 6,55M) + BANHEIROS DO PÁTIO (7,15M X 4,30M)
3.7.3 | 16.005.0050-A | RUFO EM ALUMINIO,COM ACABAMENTO EM VERNIZ NAS 2 FACES,TRAPEZOIDAL OU ONDULADA,MEDINDO 1265X600X0,8MM.FORNECIMENTO E COLOCACAO | M | 42.05 | 157.41 | 6619.09 | SECRETARIA/DIRETORIA (13,20M + 6,55M + 6,55M) + BANHEIROS DO PÁTIO (7,15M + 4,30M + 4,30M)
3.8 |  | PINTURA |  |  |  | 16919.43
3.8.1 | 17.018.0110-A | PINTURA COM TINTA LATEX SEMIBRILHANTE,FOSCA OU ACETINADA,CLASSIFICACAO PREMIUM OU STANDARD (NBR 15079),PARA INTERIOR E EXTERIOR,BRANCA OU COLORIDA,SOBRE TIJOLO,CONCRETO LISO,CIMENTO SEM AMIANTO,E REVESTIMENTO,INCLUSIVE LIXAMENTO,UMA DEMAO DE SELADOR ACRILICO E DUAS DEMAOS DE ACABAMENTO | M2 | 803.12 | 16.61 | 13339.82 | PAREDES (BANHEIRO FEM.: 16,20M DE COMPRIMENTO X 1,10M DE ALTURA + BANHEIRO MASC.: 16,20M DE COMPRIMENTO X 1,10M DE ALTURA + DEPÓSITO: 9,80M X 3,00M + DIRETORIA: 24,60M DE COMPRIMENTO X 1,70M DE ALTURA + SECRETARIA: 42,16M X 1,70M ) + TETO (BANH. FEM.: 16,10M2 + BANH. MASC.: 16,10M2 + DEPÓSITO: 5,67M2 + BANH. DIRETORIA: 2,50M2 + BANH. SECRETARIA: 2,50M2 + BANH. ESPERA: 2,50M2 + DIRETORIA: 25,45M2 + SECRETARIA: 48,58M2 + CCOBERTURA QUE INTERLIGA OS PRÉDIOS:75,80M2) + PRÉDIO ADMINISTRATIVO (RECEPÇÃO / DIREÇÃO / SECRETARIA): 37,19M X 4,35M + PLATIBANDA DO PRÉDIO ADMINISTRATIVO: 37,19M X 1,20M X 2 LADOS + SANITÁRIOS NOVOS (NO PÁTIO): 20,86M X 4,95M + PLATIBANDA DOS SANITÁRIOS NOVOS (NO PÁTIO): 20,86M X 1,80M X 2 LADOS
3.8.2 | 17.017.0100-A | PREPARO DE MADEIRA NOVA, INCLUSIVE LIXAMENTO, LIMPEZA, UMA DEMAO DE VERNIZ ISOLANTE INCOLOR, DUAS DEMAOS DE MASSA PARA MADEIRA, LIXAMENTO E REMOCAO DE PO, E UMA DEMAO DE FUNDO SINTETICO NIVELADOR | M2 | 67.4 | 45.25 | 3049.85 | 0,80M X 2,10M X 2,5 X 6 UNIDADES (1 DIRETORIA + 1 SECRETARIA + 1 BANH. DIRETORIA + 1 BANH. SECRETARIA + 1 BANH. ESPERA + 1 DEPÓSITO) + 0,90M X 2,10M X 2,5 X 02 UNIDADES (1 BANHEIRO FEM. + 1 BANHEIRO MASC.) + 0,60M X 1,50M X 2,5 X 6 UNIDADES (3 BANHEIRO FEM. DO PÁTIO + 3 BANHEIRO MASC. DO PÁTIO) + 0,90M X 1,80M X 2,5 X 04 UNIDADES (2 BANHEIRO FEM. DO PÁTIO + 2 BANHEIRO MASC. DO PÁTIO)
3.8.3 | 17.017.0120-B | PINTURA INTERNA OU EXTERNA SOBRE MADEIRA NOVA, COM TINTA A OLEO BRILHANTE OU ACETINADA COM DUAS DEMAOS DE ACABAMENTO SOBRE SUPERFICIE PREPARADA, CONFORME O ITEM 17.017.0100, EXCLUSIVE ESTE PREPARO | M2 | 67.4 | 7.86 | 529.76 | 0,80M X 2,10M X 2,5 X 6 UNIDADES (1 DIRETORIA + 1 SECRETARIA + 1 BANH. DIRETORIA + 1 BANH. SECRETARIA + 1 BANH. ESPERA + 1 DEPÓSITO) + 0,90M X 2,10M X 2,5 X 02 UNIDADES (1 BANHEIRO FEM. + 1 BANHEIRO MASC.) + 0,60M X 1,50M X 2,5 X 6 UNIDADES (3 BANHEIRO FEM. DO PÁTIO + 3 BANHEIRO MASC. DO PÁTIO) + 0,90M X 1,80M X 2,5 X 04 UNIDADES (2 BANHEIRO FEM. DO PÁTIO + 2 BANHEIRO MASC. DO PÁTIO)
3.9 |  | QUADRA ESPORTIVA COBERTA |  |  |  | 207537.95
3.9.1 | 05.006.0002-B | ALUGUEL DE TORRE-ANDAIME TUBULAR SOBRE RODIZIOS,EXCLUSIVE ALUGUEL DOS RODIZIOS,TRANSPORTE DOS ELEMENTOS DA TORRE,PLATAFORMA OU PASSARELA DE PINHO,MONTAGEM E DESMONTAGEM | MXMES | 39 | 28.2 | 1099.8 | 2 TORRES X 6,50M DE ALTURA X 3 MESES
3.9.2 | 05.006.0010-A | ALUGUEL DE RODIZIOS DE FERRO,PARA TORRE TUBULAR.CUSTO PARA 4RODIZIOS | UNXMES | 6 | 85 | 510 | 2 UNIDADES X 3 MESES
3.9.3 | 05.008.0001-A | MONTAGEM E DESMONTAGEM DE ANDAIME COM ELEMENTOS TUBULARES, CONSIDERANDO-SE A AREA VERTICAL RECOBERTA | M2 | 26 | 6.53 | 169.78 | 2 TORRES X 2,000M DE ALTURA X 6,50M DE ALTURA
3.9.4 | 04.020.0122-A | TRANSPORTE DE ANDAIME TUBULAR,CONSIDERANDO-SE A AREA DE PROJECAO VERTICAL DO ANDAIME,EXCLUSIVE CARGA,DESCARGA E TEMPO DEESPERA DO CAMINHAO(VIDE ITEM 04.021.0010) | M2XKM | 1430 | 0.19 | 271.7 | 2 TORRES X 2,000M DE ALTURA X 6,50M DE ALTURA X 55KM
3.9.5 | 04.021.0010-A | CARGA E DESCARGA MANUAL DE ANDAIME TUBULAR, INCLUSIVE TEMPO DE ESPERA DO CAMINHAO, CONSIDERANDO-SE A AREA DE PROJECAO VERTICAL | M2 | 26 | 0.91 | 23.66 | 2 TORRES X 2,000M DE ALTURA X 6,50M DE ALTURA
3.9.6 | 05.007.0007-A | ALUGUEL DE PASSARELA METALICA, PERFURADA, PARA ANDAIME METALICO TUBULAR, INCLUSIVE TRANSPORTE, CARGA E DESCARGA, EXCLUSIVE ANDAIME TUBULAR E MOVIMENTACAO (VIDE ITEM 05.008.0008) | M2XMES | 4 | 66 | 264 | 2 UNIDADES X 2,00M DE COMPRIMENTO X 1,00 DE LARGURA
3.9.7 | 05.008.0009-A | MOVIMENTACAO HORIZONTAL DE ANDAIME COM ELEMENTOS TUBULARES TIPO TORRE | M | 323 | 0.16 | 51.68 | (24,50M DE COMPRIMENTO DAS TERÇAS X 10 UNIDADES) + (13,00M DE COMPRIMENTO DAS TESOURAS X 6,00 UNIDADES
3.9.8 | ET 24.05.0150 (A) | ESTRUTURA METÁLICA PARA COBERTURA DE QUADRA OU GALPÃO, COMPREENDENDO VIGAS TRELIÇADAS COMPOSTAS DE MEMBROS SOLDADOS EM PERFIL U DE CHAPA DOBRADA NOS BANZOS SUPERIOR, INFERIOR, MONTANTES E DIAGONAIS, COM PERFIL I 10" NAS COLUNAS E TERÇAS EM U ENRIGECIDOS, AÇO USI SAC 41, PARAFUSOS COM CABEÇA SEXTAVADA, PORCAS EM AÇO CARBONO E TIRANTE DE 1/2" INCLUINDO LUVA PARA FIXAÇÃO. PARA COBERTURAS COM VÃO MÁXIMO DE 16 M. FORNECIMENTO DE TODOS OS MATERIAIS INCLUINDO TRANSPORTE E MONTAGEM (DESONERADO) | M2 | 318.5 | 412.56 | 131400.36 | (24,50M DE COMPRIMENTO X 13,00M DE LARGURA
3.9.9 | 16.005.0001-A | COBERTURA EM TELHAS ONDULADAS DE ALUMINIO,COM ESPESSURA DE 0,5MM,SOBREPOSICAO LATERAL DE UMA ONDA E LONGITUDINAL DE 0,20M,FIXACAO COM PARAFUSOS OU HASTES DE ALUMINIO,5/16"X250MM COM ROSCA,EXCLUSIVE MADEIRAMENTO E CUMEEIRA.MEDIDA PELA AREA REAL DE COBERTURA.FORNECIMENTO E COLOCACAO | M2 | 318.5 | 74.77 | 23814.25 | (24,50M DE COMPRIMENTO X 13,00M DE LARGURA
3.9.10 | 16.005.0005-A | CUMEEIRA DE ALUMINIO,COM ESPESSURA DE 0,8MM,0,30M DE ABA PARA CADA LADO,PARA TELHAS ONDULADAS.FORNECIMENTO E COLOCACAO | M | 24.5 | 85.38 | 2091.81 | 24,50M DE COMPRIMENTO
3.9.11 | PJ 14.10.0500 (/) | Tela de arame galvanizado no 12, revestido de PVC, com malha losangular de 5cm, fixada com arame galvanizado no 12, a armacao tubular de ferro galvanizado (exclusive esta). Fornecimento e colocacao.(desonerado) | M2 | 150 | 134.34 | 20151 | (24,50M DE COMPRIMENTO X 2,00M DE ALTURA X 2 LATERAIS) + (13,00M DE COMPRIMENTO X 2,00M DE ALTURA X 2 CABECEIRAS)
3.9.12 | 05.001.0070-A | REMOCAO DE PAVIMENTACAO DE LAJOTAS DE CONCRETO, ALTAMENTE VIBRADO, INTERTRAVADO, PRE-FABRICADO | M2 | 1.8 | 5.72 | 10.3 | PASSAGEM DOS ELETRODUTOS, LIGANDO O PRÉDIO NOVO EXISTENTE A CAIXA DE PASSAGEM NA BASE DO QUADRO DE DISTRIBUIÇÃO: (3,00m de comprimento x 0,60m de largura)
3.9.13 | 03.001.0001-B | ESCAVACAO MANUAL DE VALA/CAVA EM MATERIAL DE 1ª CATEGORIA (AREIA,ARGILA OU PICARRA), ATE 1,50M DE PROFUNDIDADE, EXCLUSIVE ESCORAMENTO E ESGOTAMENTO | M3 | 0.18 | 55.57 | 10 | PASSAGEM DOS ELETRODUTOS, LIGANDO O PRÉDIO NOVO EXISTENTE A CAIXA DE PASSAGEM NA BASE DO QUADRO DE DISTRIBUIÇÃO: (3,00m de comprimento x 0,30m de largura x 0,20m de profundidade)
3.9.14 | 03.013.0001-B | REATERRO DE VALA/CAVA COMPACTADA A MACO,EM CAMADAS DE 30CM DE ESPESSURA MAXIMA,COM MATERIAL DE BOA QUALIDADE,EXCLUSIVE ESTE | M3 | 0.14 | 34.32 | 4.8 | 80% do item ESCAVAÇÃO
3.9.15 | 05.105.0140-A | MAO-DE-OBRA DE CALCETEIRO,INCLUSIVE ENCARGOS SOCIAIS | MES | 0.07 | 3864.96 | 270.55 | 2 DIAS
3.9.16 | 18.027.0097-A | LUMINARIA FECHADA,PARA ILUMINACAO DE QUADRAS DE ESPORTES E AFINS,PARA LAMPADA LED DE 100W,INCLUSIVE ESTA.FORNECIMENTO ECOLOCACAO | UN | 8 | 61.04 | 488.32 | 08 UNIDADES - PROJETORES DE ILUMINAÇÃO DA QUADRA
3.9.17 | 21.015.0230-A | HASTE PARA ATERRAMENTO,DE 5/8"(16MM),COM 2,50M DE COMPRIMENTO. FORNECIMENTO | UN | 1 | 47.37 | 47.37 | 01 UNIDADE NA BASE DA CAIXA DE PASSAGEM - ATERRAMENTO DO QUADRO DE DISTRIBUIÇÃO
3.9.18 | 21.028.0015-A | CONECTOR DE ATERRAMENTO TIPO KC 22H.FORNECIMENTO E INSTALACAO | UN | 1 | 28.69 | 28.69 | 01 UNIDADE NA BASE DA CAIXA DE PASSAGEM - ATERRAMENTO DO QUADRO DE DISTRIBUIÇÃO
3.9.19 | 15.007.0575-A | DISJUNTOR TERMOMAGNETICO,BIPOLAR,DE 10 A 50AX250V.FORNECIMENTO E COLOCACAO | UN | 2 | 37.1 | 74.2 | 02 UNIDADES (01 UNIDADE PARA CADA CIRCUITO)
3.9.20 | 15.007.0498-A | QUADRO DE DISTRIBUICAO DE ENERGIA PARA DISJUNTORES TERMO-MAGNETICOS UNIPOLARES,DE EMBUTIR,COM PORTA E BARRAMENTOS DE FASE,NEUTRO E TERRA,PARA INSTALACAO DE ATE 6 DISJUNTORES SEM DISPOSITIVO PARA CHAVE GERAL.FORNECIMENTO E COLOCACAO | UN | 1 | 130.93 | 130.93 | 01 QUADRO PARA DISTRIBUIÇÃO DOS CIRCUITOS
3.9.21 | 11.013.0130-A | CONCRETO ARMADO, FCK=20MPA, INCLUINDO MATERIAIS PARA 1,00M3 DE CONCRETO (IMPORTADO DE USINA) ADENSADO E COLOCADO, 12,00M2 DE AREA MOLDADA, FORMAS CONFORME O ITEM 11.004.0022,60KG DE ACOCA-50, INCLUSIVE MAO-DE-OBRA PARA CORTE, DOBRAGEM, MONTAGEM E COLOCACAO DAS FORMAS, EXCLUSIVE ESCORAMENTO | M3 | 0.03 | 2325.44 | 69.76 | QUADRO DE DISTRIBUIÇÃO DE ENERGIA: CINTA INFERIOR (0,10m x 0,30m x 0,80m de comprimento) + COBERTURA P/ PROTEÇÃO DO QUADRO (0,90m de comprimento x 0,20m de largura x 0,05m de espessura)
3.9.22 | 12.003.0076-A | ALVENARIA DE TIJOLOS CERAMICOS FURADOS 10X20X20CM, ASSENTES COM ARGAMASSA DE CIMENTO E SAIBRO, NO TRACO 1:8, EM PAREDES DE MEIA VEZ(0,10M), DE SUPERFICIE CORRIDA, ATE 1,50M DE ALTURA E MEDIDA PELA AREA REAL | M2 | 1.2 | 58.72 | 70.46 | 1,50m de altura x 0,80m de largura (QUADRO DE DISTRIBUIÇÃO DE ENERGIA)
3.9.23 | 13.001.0026-A | EMBOCO COM ARGAMASSA DE CIMENTO E AREIA,NO TRACO 1:3 COM 2CMDE ESPESSURA,INCLUSIVE CHAPISCO DE CIMENTO E AREIA,NO TRACO1:3,COM 9MM DE ESPESSURA | M2 | 1.5 | 32.56 | 48.84 | QUADRO DE DISTRIBUIÇÃO DE ENERGIA: FRENTE (1,50m de altura x 0,80m de largura) + LATERAIS (1,50m de altura x 0,10m de largura x 02)
3.9.24 | 17.018.0080-A | PINTURA COM TINTA LATEX,CLASSIFICACAO STANDARD (NBR 15079),PARA EXTERIOR,INCLUSIVE LIXAMENTOS,LIMPEZA,UMA DEMAO DE SELADOR ACRILICO E DUAS DEMAOS DE ACABAMENTO | M2 | 1.5 | 14.91 | 22.37 | QUADRO DE DISTRIBUIÇÃO DE ENERGIA: FRENTE (1,50m de altura x 0,80m de largura) + LATERAIS (1,50m de altura x 0,10m de largura x 02)
3.9.25 | 15.008.0030-A | FIO DE COBRE COM ISOLAMENTO TERMOPLASTICO, ANTICHAMA, COMPREENDENDO: PREPARO, CORTE E ENFIACAO EM ELETRODUTOS, NA BITOLA DE 6MM2,450/750V. FORNECIMENTO E COLOCACAO | M | 25.5 | 7.84 | 199.92 | 04 fios com 4,50metros de comprimento ( 3,00m da ligação entre a caixa de passagem e 1,50m de subida até o quadro) + 01 fio com 1,50 metros de comprimento (da haste de aterramento até o quadro)
3.9.26 | 15.008.0159-A | CABO DE COBRE COM ISOLACAO SOLIDA EXTRUDADA, COM BAIXA EMISSAO DE FUMACA, BIPOLAR, 2X4MM2, ISOLAMENTO 0,6/1KV, COMPREENDENDO: PREPARO, CORTE E ENFIACAO EM ELETRODUTOS.FORNECIMENTO E COLOCACAO | M | 87.8 | 9.45 | 829.71 | CIRCUITO 01: ((6,00m de subida a partir do quadro de distribuição + 18,00m de comprimento do primeiro ao último projetor do circuito + 2,40m(0,60m x 04 projetores) na descida do cabo aos projetores)) + CIRCUITO 02: ((6,00m de subida a partir do quadro de distribuição + 11,00m de comprimento na passagem pela estrutura da cobertura + 18,00m de comprimento do primeiro ao último projetor do circuito + 2,4m(0,60m x 04 projetores) na descida do cabo aos projetores))
3.9.27 | 15.036.0071-A | ELETRODUTO DE PVC RIGIDO ROSQUEAVEL DE 1", INCLUSIVE CONEXOES E EMENDAS, EXCLUSIVE ABERTURA E FECHAMENTO DE RASGO. FORNECIMENTO E ASSENTAMENTO | M | 18 | 10.57 | 190.26 | 02 ELETRODUTOS COM (6,00m de comprimento) para subida dos cabos a partir do quadro de distribuição + (3,00m de comprimento) na ligação da caixa de passagem existente com a caixa de passagem da base de quadro de distribuição
3.9.28 | 06.014.0060-A | CAIXA DE PASSAGEM EM ALVENARIA DE TIJOLO MACICO(7X10X20CM), EM PAREDES DE UMA VEZ (0,20M), DE 0,40X0,40X0,60M, UTILIZANDO ARGAMASSA DE CIMENTO E AREIA, NO TRACO 1:4 EM VOLUME, COM FUNDO EM CONCRETO SIMPLES PROVIDO DE CALHA INTERNA, SENDO AS PAREDES REVESTIDAS INTERNAMENTE COM A MESMA ARGAMASSA, INCLUSIVE TAMPA DE CONCRETO ARMADO, 15MPA, COM ESPESSURA DE 10CM | UN | 1 | 736.18 | 736.18 | 01 CAIXA DE PASSAGEM NA BASE DO QUADRO DE DISTRIBUIÇÃO
3.9.29 | 05.105.0116-A | MAO-DE-OBRA DE SOLDADOR,INCLUSIVE ENCARGOS SOCIAIS | MES | 0.03 | 4157.12 | 124.71
3.9.30 | 17.017.0300-B | PINTURA INTERNA OU EXTERNA SOBRE FERRO COM TINTA A OLEO BRILHANTE,INCLUSIVE LIXAMENTO,LIMPEZA,UMA DEMAO DE TINTA ANTIOXIDO E DUAS DEMAOS DE ACABAMENTO | M2 | 34.38 | 19.31 | 663.88 | ALAMBRADO: (perímetro da circunferência do alambrado: 2 * 3,14 * 0,025 x comprimento: 11,00m x 2 tubos horizontais x 2 cabeceiras) + (perímetro da circunferência do alambrado: 2 * 3,14 * 0,025 x altura: 2,00m x 6 tubos verticais x 2 cabeceiras) + (perímetro da circunferência do alambrado: 2 * 3,14 * 0,025 x comprimento: 22,50m x 2 tubos horizontais x 2 laterais) + (perímetro da circunferência do alambrado: 2 * 3,14 * 0,025 x altura: 2,00m x 7 tubos verticais x 2 laterais) + MASTROS DAS BANDEIRAS: (perímetro da circunferência do alambrado: 2 * 3,14 * 0,05 x comprimento: 5,50m x 3 tubos horizontais)
3.9.31 | 17.040.0024-A | PINTURA DE PISO CIMENTADO LISO COM TINTA 100% ACRILICA,INCLUSIVE LIXAMENTO,LIMPEZA E TRES DEMAOS DE ACABAMENTO APLICADASA ROLO DE LA,DILUICAO EM AGUA A 20% | M2 | 247.5 | 14.1 | 3489.75 | PISO DA QUADRA (22,50M DE COMPRIMENTO X 11,00M DE LARGURA)
3.9.32 | 17.040.0021-A | MARCACAO DE QUADRA DE ESPORTE OU VAGA DE GARAGEM COM TINTA ACRILICA PROPRIA PARA PINTURA DE PISOS,COM UTILIZACAO DE SELADOR E SOLVENTE PROPRIO E FITA CREPE COMO LIMITADOR DE LINHAS,MEDIDA PELA AREA REAL DE PINTURA | M2 | 23.82 | 61.07 | 1454.69 | FUTSAL: ((78m (11+11+11+22,50+22,50) linhas de fundo, laterais e meio campo) x 0,10m de espessura da linha)) + ((11,62m (circunferência do meio campo) x 0,10m de espessura da linha)) + ((15,55m (área) x 0,10m de espessura da linha x 02 lados)); HANDEBOL: ((22,76m (área) x 0,10m de espessura da linha x 02 lados)); VÔLEI: ((72M (9+9+9+9+18+18) linhas do campo) x 0,10m de espessura da linha))
3.9.33 | 17.017.0350-A | PINTURA INTERNA OU EXTERNA SOBRE FERRO GALVANIZADO OU ALUMINIO, USANDO FUNDO PARA GALVANIZADO COM PRIMER EPOXI ISOCIANATO, INCLUSIVE LIXAMENTO LEVE, LIMPEZA, DESENGORDURAMENTO E DUAS DEMAOS DE ACABAMENTO COM ESMALTE SINTETICO BRILHANTE OU ACETINADO (ESTRUTURA DA COBERTURA DA QUADRA) | M2 | 806 | 24.55 | 18724.22 | PILARES: 6,00m de altura x 1,30m(0,25+0,25+0,40+0,40) de largura x 12 unidades + TESOURAS: ((13,00m de comprimento x 1,70m de altura) / 2)) x 2 águas x 2 lados x 12 unidades) + 28,00m de perímetro da tesoura x 0,25m de largura x 12 unidades + TERÇAS: 24,50m de comprimento x 0,5m(0,15+0,15+0,05+0,05+0,05+0,05) de comprimento x 8 unidades
[5 empty] | SUB-TOTAL: | 1626558.56
|  | 18.58 |  |  |  | 302214.5804
[5 empty] | TOTAL DO ORÇAMENTO: | 1928773.1404
CUSTOS POR CATEGORIA:
|  |  | REFORMA |  | 1234238.97
|  |  | CONSTRUÇÃO |  | 694534.17